## Evaluatie kostenhaalbaarheid (hidden)
Evaluatie economische haalbaarheid
| Techniek: | Zandfilter |  | Bovengronds bufferbekken 300m³/ha |  | Bovengronds bufferbekken 200m³/ha |  | Ondergronds bufferbekken 300m³/ha |  | Ondergronds bufferbekken 200m³/ha |  | Coagulatie/ flocculatie |  | Buffer 300m³/ha + zandfiltratie |  | Buffer 300m³/ha + zandfiltratie + actief kool (2 units) |  | Buffer 300m³/ha + coagulatie/ flocculatie |  | Buffer 300m³/ha + coagulatie/ flocculatie + actief kool (2 units) |  | Buffer 300m³/ha+ bezinkingsbekken |  | Buffer 300m³/ha + bezinkingsbekken + actief kool (2 units) |  | Buffer 300m³/ha + coagulatie/flocculatie + zandfiltratie |  | Buffer 300m³/ha + coagulatie/flocculatie + zandfiltratie + actief kool (2 units) |  | Overkapping volledige werf
Bedrijfsgrootte | Factor kostprijs | laag | hoog | laag | hoog | laag | hoog | laag | hoog | laag | hoog | laag | hoog | laag | hoog | laag | hoog | laag | hoog | laag | hoog | laag | hoog | laag | hoog | laag | hoog | laag | hoog | laag | hoog
a) Afvalinzamelaars
Micro | Totale jaarlijkse kost/Omzet | 0.5553% | 1.111% | 0.1955% | 0.5984% | 0.1309% | 0.4045% | 0.3506% | 1.568% | 0.2343% | 1.051% | 1.178% | 3.699% | 0.7508% | 1.709% | 1.414% | 3.895% | 1.373% | 4.297% | 2.036% | 6.487% | 0.3588% | 1.709% | 1.023% | 3.916% | 1.929% | 5.408% | 2.592% | 7.598% | 7.755% | 11.63%
| Totale jaarlijkse kost/Toegevoegde waarde | 1.408% | 2.816% | 0.4959% | 1.517% | 0.332% | 1.026% | 0.8891% | 3.975% | 0.5942% | 2.664% | 2.986% | 9.38% | 1.904% | 4.333% | 3.585% | 9.876% | 3.482% | 10.9% | 5.163% | 16.45% | 0.9098% | 4.333% | 2.595% | 9.93% | 4.89% | 13.71% | 6.571% | 19.27% | 19.66% | 29.5%
| Totale jaarlijkse kost/Bedrijfsresultaat | 12.06% | 24.13% | 4.248% | 13% | 2.844% | 8.788% | 7.617% | 34.06% | 5.09% | 22.83% | 25.58% | 80.36% | 16.31% | 37.13% | 30.72% | 84.61% | 29.83% | 93.36% | 44.24% | 140.9% | 7.794% | 37.13% | 22.23% | 85.07% | 41.9% | 117.5% | 56.3% | 165.1% | 168.5% | 252.7%
| Investering/investeringen | 31.65% | 63.29% | 11.39% | 34.18% | 7.595% | 22.79% | 20.51% | 91.14% | 13.67% | 60.76% | 63.29% | 158.2% | 43.04% | 97.47% | 81.02% | 97.73% | 74.69% | 192.4% | 112.7% | 192.9% | 20.89% | 97.47% | 58.86% | 97.98% | 106.3% | 255.7% | 144.3% | 256.2% | 455.7% | 683.6%
Klein | Totale jaarlijkse kost/Omzet | 0.08371% | 0.1674% | 0.04816% | 0.1474% | 0.03224% | 0.09962% | 0.08635% | 0.3861% | 0.05771% | 0.2588% | 0.1839% | 0.6457% | 0.1319% | 0.3148% | 0.2315% | 0.6642% | 0.2321% | 0.7931% | 0.3317% | 1.143% | 0.07244% | 0.3148% | 0.1725% | 0.669% | 0.3158% | 0.9605% | 0.4154% | 1.311% | 1.91% | 2.865%
| Totale jaarlijkse kost/Toegevoegde waarde | 0.3828% | 0.7656% | 0.2202% | 0.674% | 0.1475% | 0.4556% | 0.3949% | 1.766% | 0.2639% | 1.183% | 0.8412% | 2.953% | 0.6031% | 1.44% | 1.059% | 3.038% | 1.061% | 3.627% | 1.517% | 5.228% | 0.3313% | 1.44% | 0.7888% | 3.059% | 1.444% | 4.393% | 1.9% | 5.994% | 8.734% | 13.1%
| Totale jaarlijkse kost/Bedrijfsresultaat | 4.305% | 8.61% | 2.477% | 7.579% | 1.658% | 5.123% | 4.441% | 19.86% | 2.968% | 13.31% | 9.459% | 33.21% | 6.782% | 16.19% | 11.9% | 34.16% | 11.94% | 40.79% | 17.06% | 58.79% | 3.726% | 16.19% | 8.87% | 34.4% | 16.24% | 49.4% | 21.36% | 67.4% | 98.22% | 147.3%
| Investering/investeringen | 10.49% | 20.97% | 6.291% | 18.87% | 4.194% | 12.58% | 11.32% | 50.33% | 7.549% | 33.55% | 20.97% | 52.43% | 16.78% | 39.84% | 29.36% | 39.93% | 27.26% | 71.3% | 39.84% | 71.47% | 9.437% | 39.84% | 22.02% | 40.01% | 37.75% | 92.27% | 50.33% | 92.44% | 251.6% | 377.5%
Middelgroot | Totale jaarlijkse kost/Omzet | 0.05218% | 0.1044% | 0.08197% | 0.2508% | 0.05488% | 0.1696% | 0.147% | 0.6572% | 0.09823% | 0.4405% | 0.1325% | 0.6476% | 0.1342% | 0.3552% | 0.1954% | 0.6285% | 0.2145% | 0.8985% | 0.2757% | 1.172% | 0.09622% | 0.3552% | 0.1581% | 0.6359% | 0.2666% | 1.003% | 0.3279% | 1.276% | 3.251% | 4.876%
| Totale jaarlijkse kost/Toegevoegde waarde | 0.1757% | 0.3515% | 0.2761% | 0.8448% | 0.1848% | 0.5711% | 0.495% | 2.213% | 0.3308% | 1.483% | 0.4462% | 2.181% | 0.4518% | 1.196% | 0.6579% | 2.117% | 0.7222% | 3.026% | 0.9284% | 3.947% | 0.324% | 1.196% | 0.5326% | 2.141% | 0.898% | 3.377% | 1.104% | 4.299% | 10.95% | 16.42%
| Totale jaarlijkse kost/Bedrijfsresultaat | 0.4428% | 0.8856% | 0.6956% | 2.129% | 0.4657% | 1.439% | 1.247% | 5.577% | 0.8335% | 3.738% | 1.124% | 5.496% | 1.138% | 3.014% | 1.658% | 5.333% | 1.82% | 7.624% | 2.339% | 9.946% | 0.8165% | 3.014% | 1.342% | 5.396% | 2.263% | 8.51% | 2.782% | 10.83% | 27.59% | 41.38%
| Investering/investeringen | 3.543% | 7.086% | 6.378% | 19.13% | 4.252% | 12.76% | 11.48% | 51.02% | 7.653% | 34.01% | 7.086% | 17.72% | 9.921% | 26.22% | 14.17% | 26.25% | 13.46% | 36.85% | 17.72% | 36.91% | 7.441% | 26.22% | 11.69% | 26.28% | 17.01% | 43.94% | 21.26% | 43.99% | 255.1% | 382.7%
Groot (per vestiging) | Totale jaarlijkse kost/Omzet | 0.05999% | 0.12% | 0.05053% | 0.1546% | 0.03383% | 0.1045% | 0.0906% | 0.4051% | 0.06054% | 0.2715% | 0.1373% | 0.5383% | 0.1105% | 0.2746% | 0.1816% | 0.5421% | 0.1878% | 0.6929% | 0.259% | 0.9609% | 0.06766% | 0.2746% | 0.1392% | 0.5469% | 0.2478% | 0.8129% | 0.319% | 1.081% | 2.004% | 3.006%
| Totale jaarlijkse kost/Toegevoegde waarde | 0.1724% | 0.3449% | 0.1452% | 0.4444% | 0.09723% | 0.3004% | 0.2604% | 1.164% | 0.174% | 0.7803% | 0.3947% | 1.547% | 0.3177% | 0.7893% | 0.5221% | 1.558% | 0.5399% | 1.992% | 0.7443% | 2.762% | 0.1945% | 0.7893% | 0.4001% | 1.572% | 0.7123% | 2.337% | 0.9168% | 3.107% | 5.759% | 8.639%
| Totale jaarlijkse kost/Bedrijfsresultaat | 3.765% | 7.53% | 3.171% | 9.703% | 2.123% | 6.559% | 5.686% | 25.42% | 3.8% | 17.04% | 8.618% | 33.78% | 6.936% | 17.23% | 11.4% | 34.02% | 11.79% | 43.49% | 16.25% | 60.3% | 4.246% | 17.23% | 8.737% | 34.32% | 15.55% | 51.02% | 20.02% | 67.83% | 125.7% | 188.6%
| Investering/investeringen | 2.382% | 4.763% | 2.143% | 6.43% | 1.429% | 4.287% | 3.858% | 17.15% | 2.572% | 11.43% | 4.763% | 11.91% | 4.525% | 11.19% | 7.383% | 11.21% | 6.907% | 18.34% | 9.764% | 18.38% | 2.858% | 11.19% | 5.716% | 11.23% | 9.288% | 23.1% | 12.15% | 23.14% | 85.74% | 128.6%
b) Schrootbedrijven
Micro | Totale jaarlijkse kost/Omzet | 0.385% | 0.77% | 0.1356% | 0.4149% | 0.09077% | 0.2804% | 0.2431% | 1.087% | 0.1625% | 0.7285% | 0.8165% | 2.565% | 0.5206% | 1.185% | 0.9802% | 2.7% | 0.9521% | 2.979% | 1.412% | 4.498% | 0.2487% | 1.185% | 0.7096% | 2.715% | 1.337% | 3.749% | 1.797% | 5.268% | 5.376% | 8.065%
| Totale jaarlijkse kost/Toegevoegde waarde | 3.128% | 6.256% | 1.102% | 3.371% | 0.7375% | 2.279% | 1.975% | 8.831% | 1.32% | 5.919% | 6.634% | 20.84% | 4.229% | 9.627% | 7.964% | 21.94% | 7.735% | 24.21% | 11.47% | 36.54% | 2.021% | 9.627% | 5.765% | 22.06% | 10.86% | 30.46% | 14.6% | 42.8% | 43.68% | 65.52%
| Totale jaarlijkse kost/Bedrijfsresultaat | 19.96% | 39.91% | 7.027% | 21.5% | 4.705% | 14.54% | 12.6% | 56.34% | 8.421% | 37.76% | 42.32% | 132.9% | 26.98% | 61.42% | 50.81% | 140% | 49.35% | 154.4% | 73.18% | 233.1% | 12.89% | 61.42% | 36.78% | 140.7% | 69.31% | 194.3% | 93.13% | 273.1% | 278.7% | 418%
| Investering/investeringen | 211.2% | 422.4% | 76.03% | 228.1% | 50.69% | 152.1% | 136.9% | 608.3% | 91.24% | 405.5% | 422.4% | 1056% | 287.2% | 650.5% | 540.7% | 652.2% | 498.4% | 1284% | 751.9% | 1288% | 139.4% | 650.5% | 392.8% | 653.9% | 709.6% | 1707% | 963.1% | 1710% | 3041% | 4562%
Klein | Totale jaarlijkse kost/Omzet | 0.05848% | 0.117% | 0.03365% | 0.103% | 0.02253% | 0.0696% | 0.06033% | 0.2698% | 0.04032% | 0.1808% | 0.1285% | 0.4512% | 0.09213% | 0.2199% | 0.1617% | 0.4641% | 0.1622% | 0.5541% | 0.2318% | 0.7987% | 0.05062% | 0.2199% | 0.1205% | 0.4674% | 0.2206% | 0.6711% | 0.2902% | 0.9157% | 1.334% | 2.002%
| Totale jaarlijkse kost/Toegevoegde waarde | 0.8833% | 1.767% | 0.5082% | 1.555% | 0.3402% | 1.051% | 0.9113% | 4.074% | 0.609% | 2.731% | 1.941% | 6.814% | 1.392% | 3.322% | 2.443% | 7.009% | 2.449% | 8.369% | 3.5% | 12.06% | 0.7645% | 3.322% | 1.82% | 7.059% | 3.332% | 10.14% | 4.384% | 13.83% | 20.15% | 30.23%
| Totale jaarlijkse kost/Bedrijfsresultaat | 5.393% | 10.79% | 3.103% | 9.495% | 2.077% | 6.419% | 5.564% | 24.88% | 3.718% | 16.67% | 11.85% | 41.6% | 8.496% | 20.28% | 14.91% | 42.79% | 14.95% | 51.1% | 21.37% | 73.65% | 4.668% | 20.28% | 11.11% | 43.1% | 20.35% | 61.89% | 26.77% | 84.44% | 123% | 184.6%
| Investering/investeringen | 57.43% | 114.9% | 34.46% | 103.4% | 22.97% | 68.91% | 62.02% | 275.7% | 41.35% | 183.8% | 114.9% | 287.1% | 91.88% | 218.2% | 160.8% | 218.7% | 149.3% | 390.5% | 218.2% | 391.4% | 51.69% | 218.2% | 120.6% | 219.1% | 206.7% | 505.4% | 275.7% | 506.3% | 1378% | 2067%
Middelgroot | Totale jaarlijkse kost/Omzet | 0.02084% | 0.04168% | 0.03274% | 0.1002% | 0.02192% | 0.06773% | 0.05871% | 0.2625% | 0.03923% | 0.1759% | 0.05292% | 0.2587% | 0.05358% | 0.1419% | 0.07803% | 0.251% | 0.08566% | 0.3589% | 0.1101% | 0.4682% | 0.03843% | 0.1419% | 0.06316% | 0.254% | 0.1065% | 0.4005% | 0.131% | 0.5098% | 1.298% | 1.948%
| Totale jaarlijkse kost/Toegevoegde waarde | 0.2407% | 0.4814% | 0.3781% | 1.157% | 0.2532% | 0.7822% | 0.6781% | 3.032% | 0.4531% | 2.032% | 0.6112% | 2.987% | 0.6188% | 1.639% | 0.9012% | 2.899% | 0.9893% | 4.145% | 1.272% | 5.407% | 0.4439% | 1.639% | 0.7295% | 2.933% | 1.23% | 4.626% | 1.512% | 5.888% | 15% | 22.49%
| Totale jaarlijkse kost/Bedrijfsresultaat | 0.9122% | 1.824% | 1.433% | 4.385% | 0.9594% | 2.964% | 2.569% | 11.49% | 1.717% | 7.7% | 2.316% | 11.32% | 2.345% | 6.209% | 3.415% | 10.99% | 3.749% | 15.71% | 4.819% | 20.49% | 1.682% | 6.209% | 2.764% | 11.12% | 4.661% | 17.53% | 5.731% | 22.31% | 56.83% | 85.24%
| Investering/investeringen | 15.62% | 31.24% | 28.12% | 84.36% | 18.75% | 56.24% | 50.62% | 225% | 33.74% | 150% | 31.24% | 78.11% | 43.74% | 115.6% | 62.49% | 115.7% | 59.36% | 162.5% | 78.11% | 162.7% | 32.81% | 115.6% | 51.55% | 115.9% | 74.99% | 193.7% | 93.73% | 194% | 1125% | 1687%
Groot (per vestiging) | Totale jaarlijkse kost/Omzet | 0.004242% | 0.008483% | 0.003572% | 0.01093% | 0.002392% | 0.00739% | 0.006406% | 0.02864% | 0.004281% | 0.0192% | 0.009709% | 0.03806% | 0.007814% | 0.01941% | 0.01284% | 0.03833% | 0.01328% | 0.04899% | 0.01831% | 0.06794% | 0.004784% | 0.01941% | 0.009843% | 0.03867% | 0.01752% | 0.05748% | 0.02255% | 0.07642% | 0.1417% | 0.2125%
| Totale jaarlijkse kost/Toegevoegde waarde | 0.1214% | 0.2427% | 0.1022% | 0.3128% | 0.06843% | 0.2114% | 0.1833% | 0.8195% | 0.1225% | 0.5492% | 0.2778% | 1.089% | 0.2236% | 0.5555% | 0.3675% | 1.097% | 0.38% | 1.402% | 0.5239% | 1.944% | 0.1369% | 0.5555% | 0.2816% | 1.106% | 0.5014% | 1.645% | 0.6453% | 2.187% | 4.053% | 6.08%
| Totale jaarlijkse kost/Bedrijfsresultaat | 0.48% | 0.96% | 0.4043% | 1.237% | 0.2707% | 0.8363% | 0.7249% | 3.241% | 0.4844% | 2.172% | 1.099% | 4.307% | 0.8843% | 2.197% | 1.453% | 4.338% | 1.503% | 5.544% | 2.072% | 7.688% | 0.5413% | 2.197% | 1.114% | 4.376% | 1.983% | 6.504% | 2.552% | 8.648% | 16.03% | 24.05%
| Investering/investeringen | 3.706% | 7.411% | 3.335% | 10.01% | 2.223% | 6.67% | 6.003% | 26.68% | 4.002% | 17.79% | 7.411% | 18.53% | 7.041% | 17.42% | 11.49% | 17.45% | 10.75% | 28.53% | 15.19% | 28.59% | 4.447% | 17.42% | 8.893% | 17.48% | 14.45% | 35.94% | 18.9% | 36% | 133.4% | 200.1%

## Schroot kostenhaalbaarheid
Schrootbedrijven
Economische data | Omzet | Toegevoegde waarde | Bedrijfsresultaat | Investeringen |  |  | Algemene aannames |  |  | Eenheid
Micro | 1651095.071 | 203215.6118 | 31852.9579 | 23673.7429 |  |  | Afschrijvingstermijn |  |  | jaar | 10
Klein | 11087777.2322 | 734118.3239 | 120235.2901 | 87065.3868 |  |  | Rentevoet |  |  |  | 0.04
Middelgroot | 34183192.086 | 2959818.3234 | 781058.6688 | 320061.9545 |  |  | Afvloeicoefficient |  |  |  | 0.8
Groot per vestiging | 156650996.3529 | 5474954.4465 | 1384237.1207 | 1349309.8477 |  |  | Neerslag |  |  | mm = l/m² per jaar | 800
Overzicht kostprijzen
Techniek | Kost aankoop |  | + | Kost voorbereiding en plaatsing |  |  | Kost Plaatsverlies |  | + | Kost oppervlakteafhankelijke uitbating |  | + | Vaste kost uitbating |  | + | Verschil heffing
| laag | waarschijnlijk | hoog | laag | waarschijnlijk | hoog | laag | waarschijnlijk | hoog | laag | waarschijnlijk | hoog | laag | waarschijnlijk | hoog | laag | waarschijnlijk | hoog
Buffer bovengronds | 120 | 150 | 270 | 25000 | 40000 | 60000 | 0 | 110 | 110 | 0.2 | 0.25 | 0.35 | 500 | 2500 | 3000 | 0 | 0 | 0
Buffer ondergronds | 150 |  | 300 | 50000 |  | 200000 | 0 | 0 | 0 | 0.2 | 0.25 | 0.35 | 500 | 2500 | 3000 | 0 | 0 | 0
Zandfiltratie | 35000 | 80000 | 110000 | 10000 | 20000 | 30000 | 0 | 2000 | 2000 | 0.25 | 0.35 | 0.5 | 5000 | 10000 | 15000 | -0.04 | -0.1 | -0.15
Actief koolfiltratie (2 units) | 30000 |  | 80000 | 10000 |  | 30000 | 0 |  | 2000 | 0.3 |  | 1.15 | 5000 |  | 15000 | -0.04 |  | -0.15
Bezinkingsbekken | 15000 |  | 50000 | 25000 |  | 100000 | 0 |  | 0 | 0.4 |  | 0.8 | 1000 |  | 6000 | -0.04 |  | -0.15
Coagulatie-flocculatie | 100000 |  | 175000 | 100000 |  | 250000 | 0 |  | 26400 | 0.6 |  | 1 | 20000 |  | 75000 | -0.04 |  | -0.15
Luchtflotatie (kleiner) | 50000 |  | 100000 | 30000 |  | 90000 | 0 |  | 2000 | 0.6 |  | 1 | 6000 |  | 20000 | -0.04 |  | -0.15
Overkapping | 120 |  | 250 | 0 |  | 0 | 0 |  | 0 | 0 |  | 0 | 0 |  | 0 | -0.38 |  | -0.5
Opmerking: de kosten van uitbating zijn inclusief buffer voor alle WZI, verschillen in heffingen zijn niet cumulatief
Evalutatie economische haalbaarheid |  | Techniek: | Bovengronds bufferbekken 300m³/ha |  |  | Bovengronds bufferbekken 250m³/ha |  |  | Bovengronds bufferbekken 200m³/ha |  |  | Ondergronds bufferbekken 300m³/ha |  | Ondergronds bufferbekken 200m³/ha |  | Buffer 300m³/ha + zandfiltratie |  |  | Buffer 250m³/ha + zandfiltratie |  |  | Buffer 200m³/ha + zandfiltratie |  |  | Buffer 250m³/ha + zandfiltratie + actief kool (2 units) |  | Buffer 250m³/ha+ bezinkingsbekken |  | Buffer 250m³/ha + bezinkingsbekken + actief kool (2 units) |  | Buffer 250m³/ha + coagulatie/ flocculatie |  | Buffer 250 m³/ha + luchtflotatie |  | Buffer 250m³/ha + coagulatie/ flocculatie + actief kool (2 units) |  | Buffer 250m³/ha + coagulatie/flocculatie + zandfiltratie |  | Buffer 250m³/ha + coagulatie/flocculatie + zandfiltratie + actief kool (2 units) |  | Overkapping volledige werf
Categorie | Factor | Eenheid | laag | waarschijnlijk | hoog | laag | waarschijnlijk | hoog | laag | waarschijnlijk | hoog | laag | hoog | laag | hoog | laag | waarschijnlijk | hoog | laag | waarschijnlijk | hoog | laag | waarschijnlijk | hoog | laag | hoog | laag | hoog | laag | hoog | laag | hoog | laag | hoog | laag | hoog | laag | hoog | laag | hoog | laag | hoog
Micro | Oppervlakte | ha | 0.6 | 0.6 | 0.6 | 0.6 | 0.6 | 0.6 | 0.6 | 0.6 | 0.6 | 0.6 | 0.6 | 0.6 | 0.6 | 0.6 | 0.6 | 0.6 | 0.6 | 0.6 | 0.6 | 0.6 | 0.6 | 0.6 | 0.6 | 0.6 | 0.6 | 0.6 | 0.6 | 0.6 | 0.6 | 0.6 | 0.6 | 0.6 | 0.6 | 0.6 | 0.6 | 0.6 | 0.6 | 0.6 | 0.6 | 0.6
| Debiet | m³/jaar | 3840 | 3840 | 3840 | 3840 | 3840 | 3840 | 3840 | 3840 | 3840 | 3840 | 3840 | 3840 | 3840 | 3840 | 3840 | 3840 | 3840 | 3840 | 3840 | 3840 | 3840 | 3840 | 3840 | 3840 | 3840 | 3840 | 3840 | 3840 | 3840 | 3840 | 3840 | 3840 | 3840 | 3840 | 3840 | 3840 | 3840 | 3840 | 3840 | 3840
| Aankoop | € | 21600 | 27000 | 48600 | 18000 | 22500 | 40500 | 14400 | 18000 | 32400 | 27000 | 54000 | 18000 | 36000 | 56600 | 107000 | 158600 | 53000 | 102500 | 150500 | 49400 | 98000 | 142400 | 83000 | 230500 | 33000 | 90500 | 63000 | 170500 | 118000 | 215500 | 68000 | 140500 | 148000 | 295500 | 153000 | 325500 | 183000 | 405500 | 720000 | 1500000
| Voorbereiding-plaatsing | € | 25000 | 40000 | 60000 | 25000 | 40000 | 60000 | 25000 | 40000 | 60000 | 50000 | 200000 | 50000 | 200000 | 35000 | 60000 | 90000 | 35000 | 60000 | 90000 | 35000 | 60000 | 90000 | 45000 | 120000 | 50000 | 160000 | 60000 | 190000 | 125000 | 310000 | 55000 | 150000 | 135000 | 340000 | 135000 | 340000 | 145000 | 370000 | 0 | 0
| Plaatsverlies | € | 0 | 19800 | 19800 | 0 | 16500 | 16500 | 0 | 13200 | 13200 | 0 | 0 | 0 | 0 | 0 | 21800 | 21800 | 0 | 18500 | 18500 | 0 | 15200 | 15200 | 0 | 20500 | 0 | 16500 | 0 | 18500 | 0 | 42900 | 0 | 18500 | 0 | 44900 | 0 | 44900 | 0 | 46900 | 0 | 0
| Investering | € | 46600 | 86800 | 128400 | 43000 | 79000 | 117000 | 39400 | 71200 | 105600 | 77000 | 254000 | 68000 | 236000 | 91600 | 188800 | 270400 | 88000 | 181000 | 259000 | 84400 | 173200 | 247600 | 128000 | 371000 | 83000 | 267000 | 123000 | 379000 | 243000 | 568400 | 123000 | 309000 | 283000 | 680400 | 288000 | 710400 | 328000 | 822400 | 720000 | 1500000
| Volumeafhankelijke uitbating | €/jaar | 768 | 960 | 1344 | 768 | 960 | 1344 | 768 | 960 | 1344 | 768 | 1344 | 768 | 1344 | 960 | 1344 | 1920 | 960 | 1344 | 1920 | 960 | 1344 | 1920 | 2112 | 6336 | 1152 | 4416 | 2304 | 8832 | 2304 | 3840 | 2304 | 3840 | 3456 | 8256 | 3264 | 5760 | 4416 | 10176 | 0 | 0
| Vaste jaarlijkse kost uitbating | €/jaar | 500 | 2500 | 3000 | 500 | 2500 | 3000 | 500 | 2500 | 3000 | 500 | 3000 | 500 | 3000 | 5000 | 10000 | 15000 | 5000 | 10000 | 15000 | 5000 | 10000 | 15000 | 10000 | 30000 | 1000 | 6000 | 6000 | 21000 | 20000 | 75000 | 6000 | 20000 | 25000 | 90000 | 25000 | 90000 | 30000 | 105000 | 0 | 0
| Heffingsverschil | €/jaar | 0 | 0 | 0 | 0 | 0 | 0 | 0 | 0 | 0 | 0 | 0 | 0 | 0 | -153.6 | -384 | -576 | -153.6 | -384 | -576 | -153.6 | -384 | -576 | -153.6 | -576 | -153.6 | -576 | -153.6 | -576 | -153.6 | -576 | -153.6 | -576 | -153.6 | -576 | -153.6 | -576 | -153.6 | -576 | -1459.2 | -1920
| Totaal jaarlijkse uitbating | €/jaar | 1268 | 3460 | 4344 | 1268 | 3460 | 4344 | 1268 | 3460 | 4344 | 1268 | 4344 | 1268 | 4344 | 5806.4 | 10960 | 16344 | 5806.4 | 10960 | 16344 | 5806.4 | 10960 | 16344 | 11958.4 | 35760 | 1998.4 | 9840 | 8150.4 | 29256 | 22150.4 | 78264 | 8150.4 | 23264 | 28302.4 | 97680 | 28110.4 | 95184 | 34262.4 | 114600 | -1459.2 | -1920
| Totale jaarlijkse kost incl. afschrijving | €/jaar | 7013.358 | 14161.654 | 20174.5573 | 6569.5106 | 13199.9846 | 18769.0405 | 6125.6632 | 12238.3152 | 17363.5237 | 10761.4027 | 35659.8999 | 9651.7842 | 33440.6629 | 17099.8505 | 34237.3303 | 49681.8713 | 16656.0031 | 33275.6609 | 48276.3546 | 16212.1557 | 32313.9916 | 46870.8378 | 27739.6409 | 81500.9403 | 12231.5484 | 42758.6821 | 23315.1862 | 75983.2679 | 52110.0995 | 148342.5728 | 23315.1862 | 61360.9018 | 63193.7372 | 181567.1585 | 63618.192 | 182769.8869 | 74701.8297 | 215994.4726 | 87310.2799 | 183016.4165
| Totale jaarlijkse kost/Omzet | - | 0.4248% | 0.8577% | 1.222% | 0.3979% | 0.7995% | 1.137% | 0.371% | 0.7412% | 1.052% | 0.6518% | 2.16% | 0.5846% | 2.025% | 1.036% | 2.074% | 3.009% | 1.009% | 2.015% | 2.924% | 0.9819% | 1.957% | 2.839% | 1.68% | 4.936% | 0.7408% | 2.59% | 1.412% | 4.602% | 3.156% | 8.984% | 1.412% | 3.716% | 3.827% | 11% | 3.853% | 11.07% | 4.524% | 13.08% | 5.288% | 11.08%
| Totale jaarlijkse kost/Toegevoegde waarde | - | 3.451% | 6.969% | 9.928% | 3.233% | 6.496% | 9.236% | 3.014% | 6.022% | 8.544% | 5.296% | 17.55% | 4.75% | 16.46% | 8.415% | 16.85% | 24.45% | 8.196% | 16.37% | 23.76% | 7.978% | 15.9% | 23.06% | 13.65% | 40.11% | 6.019% | 21.04% | 11.47% | 37.39% | 25.64% | 73% | 11.47% | 30.19% | 31.1% | 89.35% | 31.31% | 89.94% | 36.76% | 106.3% | 42.96% | 90.06%
| Totale jaarlijkse kost/Bedrijfsresultaat | - | 22.02% | 44.46% | 63.34% | 20.62% | 41.44% | 58.92% | 19.23% | 38.42% | 54.51% | 33.78% | 112% | 30.3% | 105% | 53.68% | 107.5% | 156% | 52.29% | 104.5% | 151.6% | 50.9% | 101.4% | 147.1% | 87.09% | 255.9% | 38.4% | 134.2% | 73.2% | 238.5% | 163.6% | 465.7% | 73.2% | 192.6% | 198.4% | 570% | 199.7% | 573.8% | 234.5% | 678.1% | 274.1% | 574.6%
| Investering/investeringen | - | 196.8% | 366.7% | 542.4% | 181.6% | 333.7% | 494.2% | 166.4% | 300.8% | 446.1% | 325.3% | 1073% | 287.2% | 996.9% | 386.9% | 797.5% | 1142% | 371.7% | 764.6% | 1094% | 356.5% | 731.6% | 1046% | 540.7% | 1567% | 350.6% | 1128% | 519.6% | 1601% | 1026% | 2401% | 519.6% | 1305% | 1195% | 2874% | 1217% | 3001% | 1386% | 3474% | 3041% | 6336%
Klein | Oppervlakte | ha | 1 | 1 | 1 | 1 | 1 | 1 | 1 | 1 | 1 | 1 | 1 | 1 | 1 | 1 | 1 | 1 | 1 | 1 | 1 | 1 | 1 | 1 | 1 | 1 | 1 | 1 | 1 | 1 | 1 | 1 | 1 | 1 | 1 | 1 | 1 | 1 | 1 | 1 | 1 | 1
| Debiet | m³/jaar | 6400 | 6400 | 6400 | 6400 | 6400 | 6400 | 6400 | 6400 | 6400 | 6400 | 6400 | 6400 | 6400 | 6400 | 6400 | 6400 | 6400 | 6400 | 6400 | 6400 | 6400 | 6400 | 6400 | 6400 | 6400 | 6400 | 6400 | 6400 | 6400 | 6400 | 6400 | 6400 | 6400 | 6400 | 6400 | 6400 | 6400 | 6400 | 6400 | 6400
| Aankoop | € | 36000 | 45000 | 81000 | 30000 | 37500 | 67500 | 24000 | 30000 | 54000 | 45000 | 90000 | 30000 | 60000 | 71000 | 125000 | 191000 | 65000 | 117500 | 177500 | 59000 | 110000 | 164000 | 95000 | 257500 | 45000 | 117500 | 75000 | 197500 | 130000 | 242500 | 80000 | 167500 | 160000 | 322500 | 165000 | 352500 | 195000 | 432500 | 1200000 | 2500000
| Voorbereiding-plaatsing | € | 25000 | 40000 | 60000 | 25000 | 40000 | 60000 | 25000 | 40000 | 60000 | 50000 | 200000 | 50000 | 200000 | 35000 | 60000 | 90000 | 35000 | 60000 | 90000 | 35000 | 60000 | 90000 | 45000 | 120000 | 50000 | 160000 | 60000 | 190000 | 125000 | 310000 | 55000 | 150000 | 135000 | 340000 | 135000 | 340000 | 145000 | 370000 | 3460 | 1268
| Plaatsverlies | € | 0 | 33000 | 33000 | 0 | 27500 | 27500 | 0 | 22000 | 22000 | 0 | 0 | 0 | 0 | 0 | 35000 | 35000 | 0 | 29500 | 29500 | 0 | 24000 | 24000 | 0 | 31500 | 0 | 27500 | 0 | 29500 | 0 | 53900 | 0 | 29500 | 0 | 55900 | 0 | 55900 | 0 | 57900 | 0 | 0
| Investering | € | 61000 | 118000 | 174000 | 55000 | 105000 | 155000 | 49000 | 92000 | 136000 | 95000 | 290000 | 80000 | 260000 | 106000 | 220000 | 316000 | 100000 | 207000 | 297000 | 94000 | 194000 | 278000 | 140000 | 409000 | 95000 | 305000 | 135000 | 417000 | 255000 | 606400 | 135000 | 347000 | 295000 | 718400 | 300000 | 748400 | 340000 | 860400 | 1203460 | 2501268
| Volumeafhankelijke uitbating | €/jaar | 1280 | 1600 | 2240 | 1280 | 1600 | 2240 | 1280 | 1600 | 2240 | 1280 | 2240 | 1280 | 2240 | 1472 | 1984 | 2816 | 1472 | 1984 | 2816 | 1472 | 1984 | 2816 | 2624 | 7232 | 1664 | 5312 | 2816 | 9728 | 2816 | 4736 | 2816 | 4736 | 3968 | 9152 | 3776 | 6656 | 4928 | 11072 | 0 | 0
| Vaste jaarlijkse kost uitbating | €/jaar | 500 | 2500 | 3000 | 500 | 2500 | 3000 | 500 | 2500 | 3000 | 500 | 3000 | 500 | 3000 | 5000 | 10000 | 15000 | 5000 | 10000 | 15000 | 5000 | 10000 | 15000 | 10000 | 30000 | 1000 | 6000 | 6000 | 21000 | 20000 | 75000 | 6000 | 20000 | 25000 | 90000 | 25000 | 90000 | 30000 | 105000 | 0 | 0
| Heffingsverschil | €/jaar | 0 | 0 | 0 | 0 | 0 | 0 | 0 | 0 | 0 | 0 | 0 | 0 | 0 | -256 | -640 | -960 | -256 | -640 | -960 | -256 | -640 | -960 | -256 | -960 | -256 | -960 | -256 | -960 | -256 | -960 | -256 | -960 | -256 | -960 | -256 | -960 | -256 | -960 | -2432 | -3200
| Totaal jaarlijkse uitbating | €/jaar | 1780 | 4100 | 5240 | 1780 | 4100 | 5240 | 1780 | 4100 | 5240 | 1780 | 5240 | 1780 | 5240 | 6216 | 11344 | 16856 | 6216 | 11344 | 16856 | 6216 | 11344 | 16856 | 12368 | 36272 | 2408 | 10352 | 8560 | 29768 | 22560 | 78776 | 8560 | 23776 | 28712 | 98192 | 28520 | 95696 | 34672 | 115112 | -2432 | -3200
| Totale jaarlijkse kost incl. afschrijving | €/jaar | 9300.7476 | 18648.3314 | 26692.6243 | 8561.0019 | 17045.5492 | 24350.0964 | 7821.2563 | 15442.7669 | 22007.5684 | 13492.6397 | 40994.3739 | 11643.2755 | 37295.6455 | 19284.8401 | 38468.0078 | 55815.9384 | 18545.0944 | 36865.2255 | 53473.4105 | 17805.3488 | 35262.4432 | 51130.8825 | 29628.7322 | 86697.9962 | 14120.6397 | 47955.738 | 25204.2775 | 81180.3238 | 53999.1908 | 153539.6286 | 25204.2775 | 66557.9577 | 65082.8286 | 186764.2144 | 65507.2833 | 187966.9427 | 76590.9211 | 221191.5285 | 145943.7199 | 305183.6937
| Totale jaarlijkse kost/Omzet | - | 0.08388% | 0.1682% | 0.2407% | 0.07721% | 0.1537% | 0.2196% | 0.07054% | 0.1393% | 0.1985% | 0.1217% | 0.3697% | 0.105% | 0.3364% | 0.1739% | 0.3469% | 0.5034% | 0.1673% | 0.3325% | 0.4823% | 0.1606% | 0.318% | 0.4611% | 0.2672% | 0.7819% | 0.1274% | 0.4325% | 0.2273% | 0.7322% | 0.487% | 1.385% | 0.2273% | 0.6003% | 0.587% | 1.684% | 0.5908% | 1.695% | 0.6908% | 1.995% | 1.316% | 2.752%
| Totale jaarlijkse kost/Toegevoegde waarde | - | 1.267% | 2.54% | 3.636% | 1.166% | 2.322% | 3.317% | 1.065% | 2.104% | 2.998% | 1.838% | 5.584% | 1.586% | 5.08% | 2.627% | 5.24% | 7.603% | 2.526% | 5.022% | 7.284% | 2.425% | 4.803% | 6.965% | 4.036% | 11.81% | 1.923% | 6.532% | 3.433% | 11.06% | 7.356% | 20.91% | 3.433% | 9.066% | 8.865% | 25.44% | 8.923% | 25.6% | 10.43% | 30.13% | 19.88% | 41.57%
| Totale jaarlijkse kost/Bedrijfsresultaat | - | 7.735% | 15.51% | 22.2% | 7.12% | 14.18% | 20.25% | 6.505% | 12.84% | 18.3% | 11.22% | 34.1% | 9.684% | 31.02% | 16.04% | 31.99% | 46.42% | 15.42% | 30.66% | 44.47% | 14.81% | 29.33% | 42.53% | 24.64% | 72.11% | 11.74% | 39.88% | 20.96% | 67.52% | 44.91% | 127.7% | 20.96% | 55.36% | 54.13% | 155.3% | 54.48% | 156.3% | 63.7% | 184% | 121.4% | 253.8%
| Investering/investeringen | - | 70.06% | 135.5% | 199.8% | 63.17% | 120.6% | 178% | 56.28% | 105.7% | 156.2% | 109.1% | 333.1% | 91.88% | 298.6% | 121.7% | 252.7% | 362.9% | 114.9% | 237.8% | 341.1% | 108% | 222.8% | 319.3% | 160.8% | 469.8% | 109.1% | 350.3% | 155.1% | 479% | 292.9% | 696.5% | 155.1% | 398.6% | 338.8% | 825.1% | 344.6% | 859.6% | 390.5% | 988.2% | 1382% | 2873%
Middelgroot | Oppervlakte | ha | 3 | 3 | 3 | 3 | 3 | 3 | 3 | 3 | 3 | 3 | 3 | 3 | 3 | 3 | 3 | 3 | 3 | 3 | 3 | 3 | 3 | 3 | 3 | 3 | 3 | 3 | 3 | 3 | 3 | 3 | 3 | 3 | 3 | 3 | 3 | 3 | 3 | 3 | 3 | 3
| Debiet | m³/jaar | 19200 | 19200 | 19200 | 19200 | 19200 | 19200 | 19200 | 19200 | 19200 | 19200 | 19200 | 19200 | 19200 | 19200 | 19200 | 19200 | 19200 | 19200 | 19200 | 19200 | 19200 | 19200 | 19200 | 19200 | 19200 | 19200 | 19200 | 19200 | 19200 | 19200 | 19200 | 19200 | 19200 | 19200 | 19200 | 19200 | 19200 | 19200 | 19200 | 19200
| Aankoop | € | 108000 | 135000 | 243000 | 90000 | 112500 | 202500 | 72000 | 90000 | 162000 | 135000 | 270000 | 90000 | 180000 | 143000 | 215000 | 353000 | 125000 | 192500 | 312500 | 107000 | 170000 | 272000 | 155000 | 392500 | 105000 | 252500 | 135000 | 332500 | 190000 | 377500 | 140000 | 302500 | 220000 | 457500 | 225000 | 487500 | 255000 | 567500 | 3600000 | 7500000
| Voorbereiding-plaatsing | € | 25000 | 40000 | 60000 | 25000 | 40000 | 60000 | 25000 | 40000 | 60000 | 50000 | 200000 | 50000 | 200000 | 35000 | 60000 | 90000 | 35000 | 60000 | 90000 | 35000 | 60000 | 90000 | 45000 | 120000 | 50000 | 160000 | 60000 | 190000 | 125000 | 310000 | 55000 | 150000 | 135000 | 340000 | 135000 | 340000 | 145000 | 370000 | 4100 | 1780
| Plaatsverlies | € | 0 | 99000 | 99000 | 0 | 82500 | 82500 | 0 | 66000 | 66000 | 0 | 0 | 0 | 0 | 0 | 101000 | 101000 | 0 | 84500 | 84500 | 0 | 68000 | 68000 | 0 | 86500 | 0 | 82500 | 0 | 84500 | 0 | 108900 | 0 | 84500 | 0 | 110900 | 0 | 110900 | 0 | 112900 | 0 | 0
| Investering | € | 133000 | 274000 | 402000 | 115000 | 235000 | 345000 | 97000 | 196000 | 288000 | 185000 | 470000 | 140000 | 380000 | 178000 | 376000 | 544000 | 160000 | 337000 | 487000 | 142000 | 298000 | 430000 | 200000 | 599000 | 155000 | 495000 | 195000 | 607000 | 315000 | 796400 | 195000 | 537000 | 355000 | 908400 | 360000 | 938400 | 400000 | 1050400 | 3604100 | 7501780
| Volumeafhankelijke uitbating | €/jaar | 3840 | 4800 | 6720 | 3840 | 4800 | 6720 | 3840 | 4800 | 6720 | 3840 | 6720 | 3840 | 6720 | 4032 | 5184 | 7296 | 4032 | 5184 | 7296 | 4032 | 5184 | 7296 | 5184 | 11712 | 4224 | 9792 | 5376 | 12928 | 7296 | 7296 | 6016 | 9216 | 7168 | 13632 | 6336 | 9856 | 9408 | 13632 | 0 | 0
| Vaste jaarlijkse kost uitbating | €/jaar | 500 | 2500 | 3000 | 500 | 2500 | 3000 | 500 | 2500 | 3000 | 500 | 3000 | 500 | 3000 | 5000 | 10000 | 15000 | 5000 | 10000 | 15000 | 5000 | 10000 | 15000 | 10000 | 30000 | 1000 | 6000 | 6000 | 21000 | 20000 | 75000 | 6000 | 20000 | 25000 | 90000 | 25000 | 90000 | 30000 | 105000 | 0 | 0
| Heffingsverschil | €/jaar | 0 | 0 | 0 | 0 | 0 | 0 | 0 | 0 | 0 | 0 | 0 | 0 | 0 | -768 | -1920 | -2880 | -768 | -1920 | -2880 | -768 | -1920 | -2880 | -768 | -2880 | -768 | -2880 | -768 | -2880 | -768 | -2880 | -768 | -2880 | -768 | -2880 | -768 | -2880 | -768 | -2880 | -7296 | -9600
| Totaal jaarlijkse uitbating | €/jaar | 4340 | 7300 | 9720 | 4340 | 7300 | 9720 | 4340 | 7300 | 9720 | 4340 | 9720 | 4340 | 9720 | 8264 | 13264 | 19416 | 8264 | 13264 | 19416 | 8264 | 13264 | 19416 | 14416 | 38832 | 4456 | 12912 | 10608 | 31048 | 26528 | 79416 | 11248 | 26336 | 31400 | 100752 | 30568 | 96976 | 38640 | 115752 | -7296 | -9600
| Totale jaarlijkse kost incl. afschrijving | €/jaar | 20737.6956 | 41081.7187 | 59282.9596 | 18518.4586 | 36273.3719 | 52255.3758 | 16299.2216 | 31465.0251 | 45227.792 | 27148.8247 | 67666.7438 | 21600.7322 | 56570.5588 | 30209.7881 | 59621.3951 | 86486.2737 | 27990.5511 | 54813.0482 | 79458.6899 | 25771.3141 | 50004.7014 | 72431.1061 | 39074.1889 | 112683.2757 | 23566.0964 | 73941.0174 | 34649.7341 | 105885.6032 | 65364.6475 | 177604.9081 | 35289.7341 | 92543.2371 | 75168.2852 | 212749.4938 | 74952.74 | 212672.2222 | 87956.3777 | 245256.8079 | 437056.8925 | 915301.5404
| Totale jaarlijkse kost/Omzet | - | 0.06067% | 0.1202% | 0.1734% | 0.05417% | 0.1061% | 0.1529% | 0.04768% | 0.09205% | 0.1323% | 0.07942% | 0.198% | 0.06319% | 0.1655% | 0.08838% | 0.1744% | 0.253% | 0.08188% | 0.1604% | 0.2324% | 0.07539% | 0.1463% | 0.2119% | 0.1143% | 0.3296% | 0.06894% | 0.2163% | 0.1014% | 0.3098% | 0.1912% | 0.5196% | 0.1032% | 0.2707% | 0.2199% | 0.6224% | 0.2193% | 0.6222% | 0.2573% | 0.7175% | 1.279% | 2.678%
| Totale jaarlijkse kost/Toegevoegde waarde | - | 0.7006% | 1.388% | 2.003% | 0.6257% | 1.226% | 1.765% | 0.5507% | 1.063% | 1.528% | 0.9172% | 2.286% | 0.7298% | 1.911% | 1.021% | 2.014% | 2.922% | 0.9457% | 1.852% | 2.685% | 0.8707% | 1.689% | 2.447% | 1.32% | 3.807% | 0.7962% | 2.498% | 1.171% | 3.577% | 2.208% | 6.001% | 1.192% | 3.127% | 2.54% | 7.188% | 2.532% | 7.185% | 2.972% | 8.286% | 14.77% | 30.92%
| Totale jaarlijkse kost/Bedrijfsresultaat | - | 2.655% | 5.26% | 7.59% | 2.371% | 4.644% | 6.69% | 2.087% | 4.029% | 5.791% | 3.476% | 8.663% | 2.766% | 7.243% | 3.868% | 7.633% | 11.07% | 3.584% | 7.018% | 10.17% | 3.3% | 6.402% | 9.273% | 5.003% | 14.43% | 3.017% | 9.467% | 4.436% | 13.56% | 8.369% | 22.74% | 4.518% | 11.85% | 9.624% | 27.24% | 9.596% | 27.23% | 11.26% | 31.4% | 55.96% | 117.2%
| Investering/investeringen | - | 41.55% | 85.61% | 125.6% | 35.93% | 73.42% | 107.8% | 30.31% | 61.24% | 89.98% | 57.8% | 146.8% | 43.74% | 118.7% | 55.61% | 117.5% | 170% | 49.99% | 105.3% | 152.2% | 44.37% | 93.11% | 134.3% | 62.49% | 187.2% | 48.43% | 154.7% | 60.93% | 189.7% | 98.42% | 248.8% | 60.93% | 167.8% | 110.9% | 283.8% | 112.5% | 293.2% | 125% | 328.2% | 1126% | 2344%
Groot (per vestiging) | Oppervlakte | ha | 1.5 | 1.5 | 1.5 | 1.5 | 1.5 | 1.5 | 1.5 | 1.5 | 1.5 | 1.5 | 1.5 | 1.5 | 1.5 | 1.5 | 1.5 | 1.5 | 1.5 | 1.5 | 1.5 | 1.5 | 1.5 | 1.5 | 1.5 | 1.5 | 1.5 | 1.5 | 1.5 | 1.5 | 1.5 | 1.5 | 1.5 | 1.5 | 1.5 | 1.5 | 1.5 | 1.5 | 1.5 | 1.5 | 1.5 | 1.5
| Debiet | m³/jaar | 9600 | 9600 | 9600 | 9600 | 9600 | 9600 | 9600 | 9600 | 9600 | 9600 | 9600 | 9600 | 9600 | 9600 | 9600 | 9600 | 9600 | 9600 | 9600 | 9600 | 9600 | 9600 | 9600 | 9600 | 9600 | 9600 | 9600 | 9600 | 9600 | 9600 | 9600 | 9600 | 9600 | 9600 | 9600 | 9600 | 9600 | 9600 | 9600 | 9600
| Aankoop | € | 54000 | 67500 | 121500 | 45000 | 56250 | 101250 | 36000 | 45000 | 81000 | 67500 | 135000 | 45000 | 90000 | 89000 | 147500 | 231500 | 80000 | 136250 | 211250 | 71000 | 125000 | 191000 | 110000 | 291250 | 60000 | 151250 | 90000 | 231250 | 145000 | 276250 | 95000 | 201250 | 175000 | 356250 | 180000 | 386250 | 210000 | 466250 | 1800000 | 3750000
| Voorbereiding-plaatsing | € | 25000 | 40000 | 60000 | 25000 | 40000 | 60000 | 25000 | 40000 | 60000 | 50000 | 200000 | 50000 | 200000 | 35000 | 60000 | 90000 | 35000 | 60000 | 90000 | 35000 | 60000 | 90000 | 45000 | 120000 | 50000 | 160000 | 60000 | 190000 | 125000 | 310000 | 55000 | 150000 | 135000 | 340000 | 135000 | 340000 | 145000 | 370000 | 7300 | 4340
| Plaatsverlies | € | 0 | 49500 | 49500 | 0 | 41250 | 41250 | 0 | 33000 | 33000 | 0 | 0 | 0 | 0 | 0 | 51500 | 51500 | 0 | 43250 | 43250 | 0 | 35000 | 35000 | 0 | 45250 | 0 | 41250 | 0 | 43250 | 0 | 67650 | 0 | 43250 | 0 | 69650 | 0 | 69650 | 0 | 71650 | 0 | 0
| Investering | € | 79000 | 157000 | 231000 | 70000 | 137500 | 202500 | 61000 | 118000 | 174000 | 117500 | 335000 | 95000 | 290000 | 124000 | 259000 | 373000 | 115000 | 239500 | 344500 | 106000 | 220000 | 316000 | 155000 | 456500 | 110000 | 352500 | 150000 | 464500 | 270000 | 653900 | 150000 | 394500 | 310000 | 765900 | 315000 | 795900 | 355000 | 907900 | 1807300 | 3754340
| Volumeafhankelijke uitbating | €/jaar | 1920 | 2400 | 3360 | 1920 | 2400 | 3360 | 1920 | 2400 | 3360 | 1920 | 3360 | 1920 | 3360 | 2112 | 2784 | 3936 | 2112 | 2784 | 3936 | 2112 | 2784 | 3936 | 3264 | 8352 | 2304 | 6432 | 3456 | 10528 | 3936 | 5376 | 3616 | 5856 | 4768 | 10272 | 4416 | 7456 | 6048 | 11712 | 0 | 0
| Vaste jaarlijkse kost uitbating | €/jaar | 500 | 2500 | 3000 | 500 | 2500 | 3000 | 500 | 2500 | 3000 | 500 | 3000 | 500 | 3000 | 5000 | 10000 | 15000 | 5000 | 10000 | 15000 | 5000 | 10000 | 15000 | 10000 | 30000 | 1000 | 6000 | 6000 | 21000 | 20000 | 75000 | 6000 | 20000 | 25000 | 90000 | 25000 | 90000 | 30000 | 105000 | 0 | 0
| Heffingsverschil | €/jaar | 0 | 0 | 0 | 0 | 0 | 0 | 0 | 0 | 0 | 0 | 0 | 0 | 0 | -384 | -960 | -1440 | -384 | -960 | -1440 | -384 | -960 | -1440 | -384 | -1440 | -384 | -1440 | -384 | -1440 | -384 | -1440 | -384 | -1440 | -384 | -1440 | -384 | -1440 | -384 | -1440 | -3648 | -4800
| Totaal jaarlijkse uitbating | €/jaar | 2420 | 4900 | 6360 | 2420 | 4900 | 6360 | 2420 | 4900 | 6360 | 2420 | 6360 | 2420 | 6360 | 6728 | 11824 | 17496 | 6728 | 11824 | 17496 | 6728 | 11824 | 17496 | 12880 | 36912 | 2920 | 10992 | 9072 | 30088 | 23552 | 78936 | 9232 | 24416 | 29384 | 98832 | 29032 | 96016 | 35664 | 115272 | -3648 | -4800
| Totale jaarlijkse kost incl. afschrijving | €/jaar | 12159.9846 | 24256.6783 | 34840.2081 | 11050.3661 | 21852.5048 | 31326.4162 | 9940.7476 | 19448.3314 | 27812.6243 | 16906.686 | 47662.4664 | 14132.6397 | 42114.3739 | 22016.0771 | 43756.3546 | 63483.5222 | 20906.4586 | 41352.1812 | 59969.7303 | 19796.8401 | 38948.0078 | 56455.9384 | 31990.0964 | 93194.3161 | 16482.0039 | 54452.0579 | 27565.6416 | 87356.6436 | 56840.555 | 159555.9485 | 27725.6416 | 73054.2775 | 67604.1927 | 193260.5343 | 67868.6475 | 194143.2626 | 79432.2852 | 227207.8484 | 219175.7237 | 458076.1239
| Totale jaarlijkse kost/Omzet | - | 0.007762% | 0.01548% | 0.02224% | 0.007054% | 0.01395% | 0.02% | 0.006346% | 0.01242% | 0.01775% | 0.01079% | 0.03043% | 0.009022% | 0.02688% | 0.01405% | 0.02793% | 0.04053% | 0.01335% | 0.0264% | 0.03828% | 0.01264% | 0.02486% | 0.03604% | 0.02042% | 0.05949% | 0.01052% | 0.03476% | 0.0176% | 0.05577% | 0.03628% | 0.1019% | 0.0177% | 0.04664% | 0.04316% | 0.1234% | 0.04332% | 0.1239% | 0.05071% | 0.145% | 0.1399% | 0.2924%
| Totale jaarlijkse kost/Toegevoegde waarde | - | 0.2221% | 0.443% | 0.6364% | 0.2018% | 0.3991% | 0.5722% | 0.1816% | 0.3552% | 0.508% | 0.3088% | 0.8706% | 0.2581% | 0.7692% | 0.4021% | 0.7992% | 1.16% | 0.3819% | 0.7553% | 1.095% | 0.3616% | 0.7114% | 1.031% | 0.5843% | 1.702% | 0.301% | 0.9946% | 0.5035% | 1.596% | 1.038% | 2.914% | 0.5064% | 1.334% | 1.235% | 3.53% | 1.24% | 3.546% | 1.451% | 4.15% | 4.003% | 8.367%
| Totale jaarlijkse kost/Bedrijfsresultaat | - | 0.8785% | 1.752% | 2.517% | 0.7983% | 1.579% | 2.263% | 0.7181% | 1.405% | 2.009% | 1.221% | 3.443% | 1.021% | 3.042% | 1.59% | 3.161% | 4.586% | 1.51% | 2.987% | 4.332% | 1.43% | 2.814% | 4.078% | 2.311% | 6.733% | 1.191% | 3.934% | 1.991% | 6.311% | 4.106% | 11.53% | 2.003% | 5.278% | 4.884% | 13.96% | 4.903% | 14.03% | 5.738% | 16.41% | 15.83% | 33.09%
| Investering/investeringen | - | 5.855% | 11.64% | 17.12% | 5.188% | 10.19% | 15.01% | 4.521% | 8.745% | 12.9% | 8.708% | 24.83% | 7.041% | 21.49% | 9.19% | 19.19% | 27.64% | 8.523% | 17.75% | 25.53% | 7.856% | 16.3% | 23.42% | 11.49% | 33.83% | 8.152% | 26.12% | 11.12% | 34.43% | 20.01% | 48.46% | 11.12% | 29.24% | 22.97% | 56.76% | 23.35% | 58.99% | 26.31% | 67.29% | 133.9% | 278.2%
Legende: | -1
0
0
0
0
0
1
Indicatieve referentiewaarden voor kostenhaalbaarheid
Totale jaarlijkse kost van techniek in verhouding tot … | aanvaardbaar | verder te bespreken | onaanvaardbaar
Omzet | < 0,5% | 0,5 – 5% | > 5%
Toegevoegde waarde | < 2% | 2 – 50% | > 50%
Bedrijfswinst | < 10% | 10 – 100% | > 100%
Investeringskost in verhouding tot … | aanvaardbaar | verder te bespreken | onaanvaardbaar
Gemiddelde investering van laatste 5 jaar | < 10% | 10 – 100% | > 100%

## Afvalinz. kostenhaalbaarheid
Afvalopslagbedrijven
Economische data | Omzet | Toegevoegde waarde | Bedrijfsresultaat | Investeringen |  |  | Algemene aannames |  |  | Eenheid
Micro | 1144717.4816 | 451432.1058 | 52692.2146 | 157993.25 |  |  | Afschrijvingstermijn |  |  | jaar | 10
Klein | 7746819.6063 | 1693907.5199 | 150632.9193 | 476861.2143 |  |  | Rentevoet |  |  |  | 0.04
Middelgroot | 13653460.6912 | 4054183.2526 | 1608992.2755 | 1411149 |  |  | Afvloeicoefficient |  |  |  | 0.8
Groot per vestiging | 11075661.5006 | 3853408.4465 | 176483.262 | 2099464.8264 |  |  | Neerslag |  |  | mm = l/m² per jaar | 800
Overzicht kostprijzen
Techniek | Kost aankoop |  | + | Kost voorbereiding en plaatsing |  |  | Kost Plaatsverlies |  | + | Kost oppervlakteafhankelijke uitbating |  | + | Vaste kost uitbating |  | + | Verschil heffing
| laag | waarschijnlijk | hoog | laag | waarschijnlijk | hoog | laag | waarschijnlijk | hoog | laag | waarschijnlijk | hoog | laag | waarschijnlijk | hoog | laag | waarschijnlijk | hoog
Buffer bovengronds | 120 | 150 | 270 | 25000 | 40000 | 60000 | 0 | 110 | 110 | 0.2 | 0.25 | 0.35 | 500 | 2500 | 3000 | 0 | 0 | 0
Buffer ondergronds | 150 |  | 300 | 50000 |  | 200000 | 0 | 0 | 0 | 0.2 | 0.25 | 0.35 | 500 | 2500 | 3000 | 0 | 0 | 0
Zandfiltratie | 35000 | 80000 | 110000 | 10000 | 20000 | 30000 | 0 | 2000 | 2000 | 0.25 | 0.35 | 0.5 | 5000 | 10000 | 15000 | -0.04 | -0.1 | -0.15
Actief koolfiltratie (2 units) | 30000 |  | 80000 | 10000 |  | 30000 | 0 |  | 2000 | 0.3 |  | 1.15 | 5000 |  | 15000 | -0.04 |  | -0.15
Bezinkingsbekken | 15000 |  | 50000 | 25000 |  | 100000 | 0 |  | 0 | 0.4 |  | 0.8 | 1000 |  | 6000 | -0.04 |  | -0.15
Coagulatie-flocculatie | 100000 |  | 175000 | 100000 |  | 250000 | 0 |  | 26400 | 0.6 |  | 1 | 20000 |  | 75000 | -0.04 |  | -0.15
Luchtflotatie (kleiner) | 50000 |  | 100000 | 30000 |  | 90000 | 0 |  | 2000 | 0.6 |  | 1 | 6000 |  | 20000 | -0.04 |  | -0.15
Overkapping | 120 |  | 250 | 0 |  | 0 | 0 |  | 0 | 0 |  | 0 | 0 |  | 0 | -0.38 |  | -0.5
Opmerking: de kosten van uitbating zijn inclusief buffer voor alle WZI, verschillen in heffingen zijn niet cumulatief
Evalutatie economische haalbaarheid |  | Techniek: | Bovengronds bufferbekken 300m³/ha |  |  | Bovengronds bufferbekken 250m³/ha |  |  | Bovengronds bufferbekken 200m³/ha |  |  | Ondergronds bufferbekken 300m³/ha |  | Ondergronds bufferbekken 200m³/ha |  | Buffer 300m³/ha + zandfiltratie |  |  | Buffer 250m³/ha + zandfiltratie |  |  | Buffer 200m³/ha + zandfiltratie |  |  | Buffer 250m³/ha + zandfiltratie + actief kool (2 units) |  | Buffer 250m³/ha+ bezinkingsbekken |  | Buffer 250m³/ha + bezinkingsbekken + actief kool (2 units) |  | Buffer 250m³/ha + coagulatie/ flocculatie |  | Buffer 250 m³/ha + luchtflotatie |  | Buffer 250m³/ha + coagulatie/ flocculatie + actief kool (2 units) |  | Buffer 250m³/ha + coagulatie/flocculatie + zandfiltratie |  | Buffer 250m³/ha + coagulatie/flocculatie + zandfiltratie + actief kool (2 units) |  | Overkapping volledige werf
Categorie | Factor | Eenheid | laag | waarschijnlijk | hoog | laag | waarschijnlijk | hoog | laag | waarschijnlijk | hoog | laag | hoog | laag | hoog | laag | waarschijnlijk | hoog | laag | waarschijnlijk | hoog | laag | waarschijnlijk | hoog | laag | hoog | laag | hoog | laag | hoog | laag | hoog | laag | hoog | laag | hoog | laag | hoog | laag | hoog | laag | hoog
Micro | Oppervlakte | ha | 0.6 | 0.6 | 0.6 | 0.6 | 0.6 | 0.6 | 0.6 | 0.6 | 0.6 | 0.6 | 0.6 | 0.6 | 0.6 | 0.6 | 0.6 | 0.6 | 0.6 | 0.6 | 0.6 | 0.6 | 0.6 | 0.6 | 0.6 | 0.6 | 0.6 | 0.6 | 0.6 | 0.6 | 0.6 | 0.6 | 0.6 | 0.6 | 0.6 | 0.6 | 0.6 | 0.6 | 0.6 | 0.6 | 0.6 | 0.6
| Debiet | m³/jaar | 3840 | 3840 | 3840 | 3840 | 3840 | 3840 | 3840 | 3840 | 3840 | 3840 | 3840 | 3840 | 3840 | 3840 | 3840 | 3840 | 3840 | 3840 | 3840 | 3840 | 3840 | 3840 | 3840 | 3840 | 3840 | 3840 | 3840 | 3840 | 3840 | 3840 | 3840 | 3840 | 3840 | 3840 | 3840 | 3840 | 3840 | 3840 | 3840 | 3840
| Aankoop | € | 21600 | 27000 | 48600 | 18000 | 22500 | 40500 | 14400 | 18000 | 32400 | 27000 | 54000 | 18000 | 36000 | 56600 | 107000 | 158600 | 53000 | 102500 | 150500 | 49400 | 98000 | 142400 | 83000 | 230500 | 33000 | 90500 | 63000 | 170500 | 118000 | 215500 | 68000 | 140500 | 148000 | 295500 | 153000 | 325500 | 183000 | 405500 | 720000 | 1500000
| Voorbereiding-plaatsing | € | 25000 | 40000 | 60000 | 25000 | 40000 | 60000 | 25000 | 40000 | 60000 | 50000 | 200000 | 50000 | 200000 | 35000 | 60000 | 90000 | 35000 | 60000 | 90000 | 35000 | 60000 | 90000 | 45000 | 120000 | 50000 | 160000 | 60000 | 190000 | 125000 | 310000 | 55000 | 150000 | 135000 | 340000 | 135000 | 340000 | 145000 | 370000 | 0 | 0
| Plaatsverlies | € | 0 | 19800 | 19800 | 0 | 16500 | 16500 | 0 | 13200 | 13200 | 0 | 0 | 0 | 0 | 0 | 21800 | 21800 | 0 | 18500 | 18500 | 0 | 15200 | 15200 | 0 | 20500 | 0 | 16500 | 0 | 18500 | 0 | 42900 | 0 | 18500 | 0 | 44900 | 0 | 44900 | 0 | 46900 | 0 | 0
| Investering | € | 46600 | 86800 | 128400 | 43000 | 79000 | 117000 | 39400 | 71200 | 105600 | 77000 | 254000 | 68000 | 236000 | 91600 | 188800 | 270400 | 88000 | 181000 | 259000 | 84400 | 173200 | 247600 | 128000 | 371000 | 83000 | 267000 | 123000 | 379000 | 243000 | 568400 | 123000 | 309000 | 283000 | 680400 | 288000 | 710400 | 328000 | 822400 | 720000 | 1500000
| Volumeafhankelijke uitbating | €/jaar | 768 | 960 | 1344 | 768 | 960 | 1344 | 768 | 960 | 1344 | 768 | 1344 | 768 | 1344 | 960 | 1344 | 1920 | 960 | 1344 | 1920 | 960 | 1344 | 1920 | 2112 | 6336 | 1152 | 4416 | 2304 | 8832 | 2304 | 3840 | 2304 | 3840 | 3456 | 8256 | 3264 | 5760 | 4416 | 10176 | 0 | 0
| Vaste jaarlijkse kost uitbating | €/jaar | 500 | 2500 | 3000 | 500 | 2500 | 3000 | 500 | 2500 | 3000 | 500 | 3000 | 500 | 3000 | 5000 | 10000 | 15000 | 5000 | 10000 | 15000 | 5000 | 10000 | 15000 | 10000 | 30000 | 1000 | 6000 | 6000 | 21000 | 20000 | 75000 | 6000 | 20000 | 25000 | 90000 | 25000 | 90000 | 30000 | 105000 | 0 | 0
| Heffingsverschil | €/jaar | 0 | 0 | 0 | 0 | 0 | 0 | 0 | 0 | 0 | 0 | 0 | 0 | 0 | -153.6 | -384 | -576 | -153.6 | -384 | -576 | -153.6 | -384 | -576 | -153.6 | -576 | -153.6 | -576 | -153.6 | -576 | -153.6 | -576 | -153.6 | -576 | -153.6 | -576 | -153.6 | -576 | -153.6 | -576 | -1459.2 | -1920
| Totaal jaarlijkse uitbating | €/jaar | 1268 | 3460 | 4344 | 1268 | 3460 | 4344 | 1268 | 3460 | 4344 | 1268 | 4344 | 1268 | 4344 | 5806.4 | 10960 | 16344 | 5806.4 | 10960 | 16344 | 5806.4 | 10960 | 16344 | 11958.4 | 35760 | 1998.4 | 9840 | 8150.4 | 29256 | 22150.4 | 78264 | 8150.4 | 23264 | 28302.4 | 97680 | 28110.4 | 95184 | 34262.4 | 114600 | -1459.2 | -1920
| Totale jaarlijkse kost incl. afschrijving | €/jaar | 7013.358 | 14161.654 | 20174.5573 | 6569.5106 | 13199.9846 | 18769.0405 | 6125.6632 | 12238.3152 | 17363.5237 | 10761.4027 | 35659.8999 | 9651.7842 | 33440.6629 | 17099.8505 | 34237.3303 | 49681.8713 | 16656.0031 | 33275.6609 | 48276.3546 | 16212.1557 | 32313.9916 | 46870.8378 | 27739.6409 | 81500.9403 | 12231.5484 | 42758.6821 | 23315.1862 | 75983.2679 | 52110.0995 | 148342.5728 | 23315.1862 | 61360.9018 | 63193.7372 | 181567.1585 | 63618.192 | 182769.8869 | 74701.8297 | 215994.4726 | 87310.2799 | 183016.4165
| Totale jaarlijkse kost/Omzet | - | 0.6127% | 1.237% | 1.762% | 0.5739% | 1.153% | 1.64% | 0.5351% | 1.069% | 1.517% | 0.9401% | 3.115% | 0.8432% | 2.921% | 1.494% | 2.991% | 4.34% | 1.455% | 2.907% | 4.217% | 1.416% | 2.823% | 4.095% | 2.423% | 7.12% | 1.069% | 3.735% | 2.037% | 6.638% | 4.552% | 12.96% | 2.037% | 5.36% | 5.52% | 15.86% | 5.558% | 15.97% | 6.526% | 18.87% | 7.627% | 15.99%
| Totale jaarlijkse kost/Toegevoegde waarde | - | 1.554% | 3.137% | 4.469% | 1.455% | 2.924% | 4.158% | 1.357% | 2.711% | 3.846% | 2.384% | 7.899% | 2.138% | 7.408% | 3.788% | 7.584% | 11.01% | 3.69% | 7.371% | 10.69% | 3.591% | 7.158% | 10.38% | 6.145% | 18.05% | 2.709% | 9.472% | 5.165% | 16.83% | 11.54% | 32.86% | 5.165% | 13.59% | 14% | 40.22% | 14.09% | 40.49% | 16.55% | 47.85% | 19.34% | 40.54%
| Totale jaarlijkse kost/Bedrijfsresultaat | - | 13.31% | 26.88% | 38.29% | 12.47% | 25.05% | 35.62% | 11.63% | 23.23% | 32.95% | 20.42% | 67.68% | 18.32% | 63.46% | 32.45% | 64.98% | 94.29% | 31.61% | 63.15% | 91.62% | 30.77% | 61.33% | 88.95% | 52.64% | 154.7% | 23.21% | 81.15% | 44.25% | 144.2% | 98.9% | 281.5% | 44.25% | 116.5% | 119.9% | 344.6% | 120.7% | 346.9% | 141.8% | 409.9% | 165.7% | 347.3%
| Investering/investeringen | - | 29.49% | 54.94% | 81.27% | 27.22% | 50% | 74.05% | 24.94% | 45.07% | 66.84% | 48.74% | 160.8% | 43.04% | 149.4% | 57.98% | 119.5% | 171.1% | 55.7% | 114.6% | 163.9% | 53.42% | 109.6% | 156.7% | 81.02% | 234.8% | 52.53% | 169% | 77.85% | 239.9% | 153.8% | 359.8% | 77.85% | 195.6% | 179.1% | 430.7% | 182.3% | 449.6% | 207.6% | 520.5% | 455.7% | 949.4%
Klein | Oppervlakte | ha | 1 | 1 | 1 | 1 | 1 | 1 | 1 | 1 | 1 | 1 | 1 | 1 | 1 | 1 | 1 | 1 | 1 | 1 | 1 | 1 | 1 | 1 | 1 | 1 | 1 | 1 | 1 | 1 | 1 | 1 | 1 | 1 | 1 | 1 | 1 | 1 | 1 | 1 | 1 | 1
| Debiet | m³/jaar | 6400 | 6400 | 6400 | 6400 | 6400 | 6400 | 6400 | 6400 | 6400 | 6400 | 6400 | 6400 | 6400 | 6400 | 6400 | 6400 | 6400 | 6400 | 6400 | 6400 | 6400 | 6400 | 6400 | 6400 | 6400 | 6400 | 6400 | 6400 | 6400 | 6400 | 6400 | 6400 | 6400 | 6400 | 6400 | 6400 | 6400 | 6400 | 6400 | 6400
| Aankoop | € | 36000 | 45000 | 81000 | 30000 | 37500 | 67500 | 24000 | 30000 | 54000 | 45000 | 90000 | 30000 | 60000 | 71000 | 125000 | 191000 | 65000 | 117500 | 177500 | 59000 | 110000 | 164000 | 95000 | 257500 | 45000 | 117500 | 75000 | 197500 | 130000 | 242500 | 80000 | 167500 | 160000 | 322500 | 165000 | 352500 | 195000 | 432500 | 1200000 | 2500000
| Voorbereiding-plaatsing | € | 25000 | 40000 | 60000 | 25000 | 40000 | 60000 | 25000 | 40000 | 60000 | 50000 | 200000 | 50000 | 200000 | 35000 | 60000 | 90000 | 35000 | 60000 | 90000 | 35000 | 60000 | 90000 | 45000 | 120000 | 50000 | 160000 | 60000 | 190000 | 125000 | 310000 | 55000 | 150000 | 135000 | 340000 | 135000 | 340000 | 145000 | 370000 | 3460 | 1268
| Plaatsverlies | € | 0 | 33000 | 33000 | 0 | 27500 | 27500 | 0 | 22000 | 22000 | 0 | 0 | 0 | 0 | 0 | 35000 | 35000 | 0 | 29500 | 29500 | 0 | 24000 | 24000 | 0 | 31500 | 0 | 27500 | 0 | 29500 | 0 | 53900 | 0 | 29500 | 0 | 55900 | 0 | 55900 | 0 | 57900 | 0 | 0
| Investering | € | 61000 | 118000 | 174000 | 55000 | 105000 | 155000 | 49000 | 92000 | 136000 | 95000 | 290000 | 80000 | 260000 | 106000 | 220000 | 316000 | 100000 | 207000 | 297000 | 94000 | 194000 | 278000 | 140000 | 409000 | 95000 | 305000 | 135000 | 417000 | 255000 | 606400 | 135000 | 347000 | 295000 | 718400 | 300000 | 748400 | 340000 | 860400 | 1203460 | 2501268
| Volumeafhankelijke uitbating | €/jaar | 1280 | 1600 | 2240 | 1280 | 1600 | 2240 | 1280 | 1600 | 2240 | 1280 | 2240 | 1280 | 2240 | 1472 | 1984 | 2816 | 1472 | 1984 | 2816 | 1472 | 1984 | 2816 | 2624 | 7232 | 1664 | 5312 | 2816 | 9728 | 2816 | 4736 | 2816 | 4736 | 3968 | 9152 | 3776 | 6656 | 4928 | 11072 | 0 | 0
| Vaste jaarlijkse kost uitbating | €/jaar | 500 | 2500 | 3000 | 500 | 2500 | 3000 | 500 | 2500 | 3000 | 500 | 3000 | 500 | 3000 | 5000 | 10000 | 15000 | 5000 | 10000 | 15000 | 5000 | 10000 | 15000 | 10000 | 30000 | 1000 | 6000 | 6000 | 21000 | 20000 | 75000 | 6000 | 20000 | 25000 | 90000 | 25000 | 90000 | 30000 | 105000 | 0 | 0
| Heffingsverschil | €/jaar | 0 | 0 | 0 | 0 | 0 | 0 | 0 | 0 | 0 | 0 | 0 | 0 | 0 | -256 | -640 | -960 | -256 | -640 | -960 | -256 | -640 | -960 | -256 | -960 | -256 | -960 | -256 | -960 | -256 | -960 | -256 | -960 | -256 | -960 | -256 | -960 | -256 | -960 | -2432 | -3200
| Totaal jaarlijkse uitbating | €/jaar | 1780 | 4100 | 5240 | 1780 | 4100 | 5240 | 1780 | 4100 | 5240 | 1780 | 5240 | 1780 | 5240 | 6216 | 11344 | 16856 | 6216 | 11344 | 16856 | 6216 | 11344 | 16856 | 12368 | 36272 | 2408 | 10352 | 8560 | 29768 | 22560 | 78776 | 8560 | 23776 | 28712 | 98192 | 28520 | 95696 | 34672 | 115112 | -2432 | -3200
| Totale jaarlijkse kost incl. afschrijving | €/jaar | 9300.7476 | 18648.3314 | 26692.6243 | 8561.0019 | 17045.5492 | 24350.0964 | 7821.2563 | 15442.7669 | 22007.5684 | 13492.6397 | 40994.3739 | 11643.2755 | 37295.6455 | 19284.8401 | 38468.0078 | 55815.9384 | 18545.0944 | 36865.2255 | 53473.4105 | 17805.3488 | 35262.4432 | 51130.8825 | 29628.7322 | 86697.9962 | 14120.6397 | 47955.738 | 25204.2775 | 81180.3238 | 53999.1908 | 153539.6286 | 25204.2775 | 66557.9577 | 65082.8286 | 186764.2144 | 65507.2833 | 187966.9427 | 76590.9211 | 221191.5285 | 145943.7199 | 305183.6937
| Totale jaarlijkse kost/Omzet | - | 0.1201% | 0.2407% | 0.3446% | 0.1105% | 0.22% | 0.3143% | 0.101% | 0.1993% | 0.2841% | 0.1742% | 0.5292% | 0.1503% | 0.4814% | 0.2489% | 0.4966% | 0.7205% | 0.2394% | 0.4759% | 0.6903% | 0.2298% | 0.4552% | 0.66% | 0.3825% | 1.119% | 0.1823% | 0.619% | 0.3253% | 1.048% | 0.697% | 1.982% | 0.3253% | 0.8592% | 0.8401% | 2.411% | 0.8456% | 2.426% | 0.9887% | 2.855% | 1.884% | 3.939%
| Totale jaarlijkse kost/Toegevoegde waarde | - | 0.5491% | 1.101% | 1.576% | 0.5054% | 1.006% | 1.438% | 0.4617% | 0.9117% | 1.299% | 0.7965% | 2.42% | 0.6874% | 2.202% | 1.138% | 2.271% | 3.295% | 1.095% | 2.176% | 3.157% | 1.051% | 2.082% | 3.019% | 1.749% | 5.118% | 0.8336% | 2.831% | 1.488% | 4.792% | 3.188% | 9.064% | 1.488% | 3.929% | 3.842% | 11.03% | 3.867% | 11.1% | 4.522% | 13.06% | 8.616% | 18.02%
| Totale jaarlijkse kost/Bedrijfsresultaat | - | 6.174% | 12.38% | 17.72% | 5.683% | 11.32% | 16.17% | 5.192% | 10.25% | 14.61% | 8.957% | 27.21% | 7.73% | 24.76% | 12.8% | 25.54% | 37.05% | 12.31% | 24.47% | 35.5% | 11.82% | 23.41% | 33.94% | 19.67% | 57.56% | 9.374% | 31.84% | 16.73% | 53.89% | 35.85% | 101.9% | 16.73% | 44.19% | 43.21% | 124% | 43.49% | 124.8% | 50.85% | 146.8% | 96.89% | 202.6%
| Investering/investeringen | - | 12.79% | 24.75% | 36.49% | 11.53% | 22.02% | 32.5% | 10.28% | 19.29% | 28.52% | 19.92% | 60.81% | 16.78% | 54.52% | 22.23% | 46.14% | 66.27% | 20.97% | 43.41% | 62.28% | 19.71% | 40.68% | 58.3% | 29.36% | 85.77% | 19.92% | 63.96% | 28.31% | 87.45% | 53.47% | 127.2% | 28.31% | 72.77% | 61.86% | 150.7% | 62.91% | 156.9% | 71.3% | 180.4% | 252.4% | 524.5%
Middelgroot | Oppervlakte | ha | 3 | 3 | 3 | 3 | 3 | 3 | 3 | 3 | 3 | 3 | 3 | 3 | 3 | 3 | 3 | 3 | 3 | 3 | 3 | 3 | 3 | 3 | 3 | 3 | 3 | 3 | 3 | 3 | 3 | 3 | 3 | 3 | 3 | 3 | 3 | 3 | 3 | 3 | 3 | 3
| Debiet | m³/jaar | 19200 | 19200 | 19200 | 19200 | 19200 | 19200 | 19200 | 19200 | 19200 | 19200 | 19200 | 19200 | 19200 | 19200 | 19200 | 19200 | 19200 | 19200 | 19200 | 19200 | 19200 | 19200 | 19200 | 19200 | 19200 | 19200 | 19200 | 19200 | 19200 | 19200 | 19200 | 19200 | 19200 | 19200 | 19200 | 19200 | 19200 | 19200 | 19200 | 19200
| Aankoop | € | 108000 | 135000 | 243000 | 90000 | 112500 | 202500 | 72000 | 90000 | 162000 | 135000 | 270000 | 90000 | 180000 | 143000 | 215000 | 353000 | 125000 | 192500 | 312500 | 107000 | 170000 | 272000 | 155000 | 392500 | 105000 | 252500 | 135000 | 332500 | 190000 | 377500 | 140000 | 302500 | 220000 | 457500 | 225000 | 487500 | 255000 | 567500 | 3600000 | 7500000
| Voorbereiding-plaatsing | € | 25000 | 40000 | 60000 | 25000 | 40000 | 60000 | 25000 | 40000 | 60000 | 50000 | 200000 | 50000 | 200000 | 35000 | 60000 | 90000 | 35000 | 60000 | 90000 | 35000 | 60000 | 90000 | 45000 | 120000 | 50000 | 160000 | 60000 | 190000 | 125000 | 310000 | 55000 | 150000 | 135000 | 340000 | 135000 | 340000 | 145000 | 370000 | 4100 | 1780
| Plaatsverlies | € | 0 | 99000 | 99000 | 0 | 82500 | 82500 | 0 | 66000 | 66000 | 0 | 0 | 0 | 0 | 0 | 101000 | 101000 | 0 | 84500 | 84500 | 0 | 68000 | 68000 | 0 | 86500 | 0 | 82500 | 0 | 84500 | 0 | 108900 | 0 | 84500 | 0 | 110900 | 0 | 110900 | 0 | 112900 | 0 | 0
| Investering | € | 133000 | 274000 | 402000 | 115000 | 235000 | 345000 | 97000 | 196000 | 288000 | 185000 | 470000 | 140000 | 380000 | 178000 | 376000 | 544000 | 160000 | 337000 | 487000 | 142000 | 298000 | 430000 | 200000 | 599000 | 155000 | 495000 | 195000 | 607000 | 315000 | 796400 | 195000 | 537000 | 355000 | 908400 | 360000 | 938400 | 400000 | 1050400 | 3604100 | 7501780
| Volumeafhankelijke uitbating | €/jaar | 3840 | 4800 | 6720 | 3840 | 4800 | 6720 | 3840 | 4800 | 6720 | 3840 | 6720 | 3840 | 6720 | 4032 | 5184 | 7296 | 4032 | 5184 | 7296 | 4032 | 5184 | 7296 | 5184 | 11712 | 4224 | 9792 | 5376 | 12928 | 7296 | 7296 | 6016 | 9216 | 7168 | 13632 | 6336 | 9856 | 9408 | 13632 | 0 | 0
| Vaste jaarlijkse kost uitbating | €/jaar | 500 | 2500 | 3000 | 500 | 2500 | 3000 | 500 | 2500 | 3000 | 500 | 3000 | 500 | 3000 | 5000 | 10000 | 15000 | 5000 | 10000 | 15000 | 5000 | 10000 | 15000 | 10000 | 30000 | 1000 | 6000 | 6000 | 21000 | 20000 | 75000 | 6000 | 20000 | 25000 | 90000 | 25000 | 90000 | 30000 | 105000 | 0 | 0
| Heffingsverschil | €/jaar | 0 | 0 | 0 | 0 | 0 | 0 | 0 | 0 | 0 | 0 | 0 | 0 | 0 | -768 | -1920 | -2880 | -768 | -1920 | -2880 | -768 | -1920 | -2880 | -768 | -2880 | -768 | -2880 | -768 | -2880 | -768 | -2880 | -768 | -2880 | -768 | -2880 | -768 | -2880 | -768 | -2880 | -7296 | -9600
| Totaal jaarlijkse uitbating | €/jaar | 4340 | 7300 | 9720 | 4340 | 7300 | 9720 | 4340 | 7300 | 9720 | 4340 | 9720 | 4340 | 9720 | 8264 | 13264 | 19416 | 8264 | 13264 | 19416 | 8264 | 13264 | 19416 | 14416 | 38832 | 4456 | 12912 | 10608 | 31048 | 26528 | 79416 | 11248 | 26336 | 31400 | 100752 | 30568 | 96976 | 38640 | 115752 | -7296 | -9600
| Totale jaarlijkse kost incl. afschrijving | €/jaar | 20737.6956 | 41081.7187 | 59282.9596 | 18518.4586 | 36273.3719 | 52255.3758 | 16299.2216 | 31465.0251 | 45227.792 | 27148.8247 | 67666.7438 | 21600.7322 | 56570.5588 | 30209.7881 | 59621.3951 | 86486.2737 | 27990.5511 | 54813.0482 | 79458.6899 | 25771.3141 | 50004.7014 | 72431.1061 | 39074.1889 | 112683.2757 | 23566.0964 | 73941.0174 | 34649.7341 | 105885.6032 | 65364.6475 | 177604.9081 | 35289.7341 | 92543.2371 | 75168.2852 | 212749.4938 | 74952.74 | 212672.2222 | 87956.3777 | 245256.8079 | 437056.8925 | 915301.5404
| Totale jaarlijkse kost/Omzet | - | 0.1519% | 0.3009% | 0.4342% | 0.1356% | 0.2657% | 0.3827% | 0.1194% | 0.2305% | 0.3313% | 0.1988% | 0.4956% | 0.1582% | 0.4143% | 0.2213% | 0.4367% | 0.6334% | 0.205% | 0.4015% | 0.582% | 0.1888% | 0.3662% | 0.5305% | 0.2862% | 0.8253% | 0.1726% | 0.5416% | 0.2538% | 0.7755% | 0.4787% | 1.301% | 0.2585% | 0.6778% | 0.5505% | 1.558% | 0.549% | 1.558% | 0.6442% | 1.796% | 3.201% | 6.704%
| Totale jaarlijkse kost/Toegevoegde waarde | - | 0.5115% | 1.013% | 1.462% | 0.4568% | 0.8947% | 1.289% | 0.402% | 0.7761% | 1.116% | 0.6696% | 1.669% | 0.5328% | 1.395% | 0.7452% | 1.471% | 2.133% | 0.6904% | 1.352% | 1.96% | 0.6357% | 1.233% | 1.787% | 0.9638% | 2.779% | 0.5813% | 1.824% | 0.8547% | 2.612% | 1.612% | 4.381% | 0.8705% | 2.283% | 1.854% | 5.248% | 1.849% | 5.246% | 2.17% | 6.049% | 10.78% | 22.58%
| Totale jaarlijkse kost/Bedrijfsresultaat | - | 1.289% | 2.553% | 3.684% | 1.151% | 2.254% | 3.248% | 1.013% | 1.956% | 2.811% | 1.687% | 4.206% | 1.343% | 3.516% | 1.878% | 3.706% | 5.375% | 1.74% | 3.407% | 4.938% | 1.602% | 3.108% | 4.502% | 2.428% | 7.003% | 1.465% | 4.595% | 2.154% | 6.581% | 4.062% | 11.04% | 2.193% | 5.752% | 4.672% | 13.22% | 4.658% | 13.22% | 5.467% | 15.24% | 27.16% | 56.89%
| Investering/investeringen | - | 9.425% | 19.42% | 28.49% | 8.149% | 16.65% | 24.45% | 6.874% | 13.89% | 20.41% | 13.11% | 33.31% | 9.921% | 26.93% | 12.61% | 26.64% | 38.55% | 11.34% | 23.88% | 34.51% | 10.06% | 21.12% | 30.47% | 14.17% | 42.45% | 10.98% | 35.08% | 13.82% | 43.01% | 22.32% | 56.44% | 13.82% | 38.05% | 25.16% | 64.37% | 25.51% | 66.5% | 28.35% | 74.44% | 255.4% | 531.6%
Groot (per vestiging) | Oppervlakte | ha | 1.5 | 1.5 | 1.5 | 1.5 | 1.5 | 1.5 | 1.5 | 1.5 | 1.5 | 1.5 | 1.5 | 1.5 | 1.5 | 1.5 | 1.5 | 1.5 | 1.5 | 1.5 | 1.5 | 1.5 | 1.5 | 1.5 | 1.5 | 1.5 | 1.5 | 1.5 | 1.5 | 1.5 | 1.5 | 1.5 | 1.5 | 1.5 | 1.5 | 1.5 | 1.5 | 1.5 | 1.5 | 1.5 | 1.5 | 1.5
| Debiet | m³/jaar | 9600 | 9600 | 9600 | 9600 | 9600 | 9600 | 9600 | 9600 | 9600 | 9600 | 9600 | 9600 | 9600 | 9600 | 9600 | 9600 | 9600 | 9600 | 9600 | 9600 | 9600 | 9600 | 9600 | 9600 | 9600 | 9600 | 9600 | 9600 | 9600 | 9600 | 9600 | 9600 | 9600 | 9600 | 9600 | 9600 | 9600 | 9600 | 9600 | 9600
| Aankoop | € | 54000 | 67500 | 121500 | 45000 | 56250 | 101250 | 36000 | 45000 | 81000 | 67500 | 135000 | 45000 | 90000 | 89000 | 147500 | 231500 | 80000 | 136250 | 211250 | 71000 | 125000 | 191000 | 110000 | 291250 | 60000 | 151250 | 90000 | 231250 | 145000 | 276250 | 95000 | 201250 | 175000 | 356250 | 180000 | 386250 | 210000 | 466250 | 1800000 | 3750000
| Voorbereiding-plaatsing | € | 25000 | 40000 | 60000 | 25000 | 40000 | 60000 | 25000 | 40000 | 60000 | 50000 | 200000 | 50000 | 200000 | 35000 | 60000 | 90000 | 35000 | 60000 | 90000 | 35000 | 60000 | 90000 | 45000 | 120000 | 50000 | 160000 | 60000 | 190000 | 125000 | 310000 | 55000 | 150000 | 135000 | 340000 | 135000 | 340000 | 145000 | 370000 | 7300 | 4340
| Plaatsverlies | € | 0 | 49500 | 49500 | 0 | 41250 | 41250 | 0 | 33000 | 33000 | 0 | 0 | 0 | 0 | 0 | 51500 | 51500 | 0 | 43250 | 43250 | 0 | 35000 | 35000 | 0 | 45250 | 0 | 41250 | 0 | 43250 | 0 | 67650 | 0 | 43250 | 0 | 69650 | 0 | 69650 | 0 | 71650 | 0 | 0
| Investering | € | 79000 | 157000 | 231000 | 70000 | 137500 | 202500 | 61000 | 118000 | 174000 | 117500 | 335000 | 95000 | 290000 | 124000 | 259000 | 373000 | 115000 | 239500 | 344500 | 106000 | 220000 | 316000 | 155000 | 456500 | 110000 | 352500 | 150000 | 464500 | 270000 | 653900 | 150000 | 394500 | 310000 | 765900 | 315000 | 795900 | 355000 | 907900 | 1807300 | 3754340
| Volumeafhankelijke uitbating | €/jaar | 1920 | 2400 | 3360 | 1920 | 2400 | 3360 | 1920 | 2400 | 3360 | 1920 | 3360 | 1920 | 3360 | 2112 | 2784 | 3936 | 2112 | 2784 | 3936 | 2112 | 2784 | 3936 | 3264 | 8352 | 2304 | 6432 | 3456 | 10528 | 3936 | 5376 | 3616 | 5856 | 4768 | 10272 | 4416 | 7456 | 6048 | 11712 | 0 | 0
| Vaste jaarlijkse kost uitbating | €/jaar | 500 | 2500 | 3000 | 500 | 2500 | 3000 | 500 | 2500 | 3000 | 500 | 3000 | 500 | 3000 | 5000 | 10000 | 15000 | 5000 | 10000 | 15000 | 5000 | 10000 | 15000 | 10000 | 30000 | 1000 | 6000 | 6000 | 21000 | 20000 | 75000 | 6000 | 20000 | 25000 | 90000 | 25000 | 90000 | 30000 | 105000 | 0 | 0
| Heffingsverschil | €/jaar | 0 | 0 | 0 | 0 | 0 | 0 | 0 | 0 | 0 | 0 | 0 | 0 | 0 | -384 | -960 | -1440 | -384 | -960 | -1440 | -384 | -960 | -1440 | -384 | -1440 | -384 | -1440 | -384 | -1440 | -384 | -1440 | -384 | -1440 | -384 | -1440 | -384 | -1440 | -384 | -1440 | -3648 | -4800
| Totaal jaarlijkse uitbating | €/jaar | 2420 | 4900 | 6360 | 2420 | 4900 | 6360 | 2420 | 4900 | 6360 | 2420 | 6360 | 2420 | 6360 | 6728 | 11824 | 17496 | 6728 | 11824 | 17496 | 6728 | 11824 | 17496 | 12880 | 36912 | 2920 | 10992 | 9072 | 30088 | 23552 | 78936 | 9232 | 24416 | 29384 | 98832 | 29032 | 96016 | 35664 | 115272 | -3648 | -4800
| Totale jaarlijkse kost incl. afschrijving | €/jaar | 12159.9846 | 24256.6783 | 34840.2081 | 11050.3661 | 21852.5048 | 31326.4162 | 9940.7476 | 19448.3314 | 27812.6243 | 16906.686 | 47662.4664 | 14132.6397 | 42114.3739 | 22016.0771 | 43756.3546 | 63483.5222 | 20906.4586 | 41352.1812 | 59969.7303 | 19796.8401 | 38948.0078 | 56455.9384 | 31990.0964 | 93194.3161 | 16482.0039 | 54452.0579 | 27565.6416 | 87356.6436 | 56840.555 | 159555.9485 | 27725.6416 | 73054.2775 | 67604.1927 | 193260.5343 | 67868.6475 | 194143.2626 | 79432.2852 | 227207.8484 | 219175.7237 | 458076.1239
| Totale jaarlijkse kost/Omzet | - | 0.1098% | 0.219% | 0.3146% | 0.09977% | 0.1973% | 0.2828% | 0.08975% | 0.1756% | 0.2511% | 0.1526% | 0.4303% | 0.1276% | 0.3802% | 0.1988% | 0.3951% | 0.5732% | 0.1888% | 0.3734% | 0.5415% | 0.1787% | 0.3517% | 0.5097% | 0.2888% | 0.8414% | 0.1488% | 0.4916% | 0.2489% | 0.7887% | 0.5132% | 1.441% | 0.2503% | 0.6596% | 0.6104% | 1.745% | 0.6128% | 1.753% | 0.7172% | 2.051% | 1.979% | 4.136%
| Totale jaarlijkse kost/Toegevoegde waarde | - | 0.3156% | 0.6295% | 0.9041% | 0.2868% | 0.5671% | 0.813% | 0.258% | 0.5047% | 0.7218% | 0.4387% | 1.237% | 0.3668% | 1.093% | 0.5713% | 1.136% | 1.647% | 0.5425% | 1.073% | 1.556% | 0.5137% | 1.011% | 1.465% | 0.8302% | 2.418% | 0.4277% | 1.413% | 0.7154% | 2.267% | 1.475% | 4.141% | 0.7195% | 1.896% | 1.754% | 5.015% | 1.761% | 5.038% | 2.061% | 5.896% | 5.688% | 11.89%
| Totale jaarlijkse kost/Bedrijfsresultaat | - | 6.89% | 13.74% | 19.74% | 6.261% | 12.38% | 17.75% | 5.633% | 11.02% | 15.76% | 9.58% | 27.01% | 8.008% | 23.86% | 12.47% | 24.79% | 35.97% | 11.85% | 23.43% | 33.98% | 11.22% | 22.07% | 31.99% | 18.13% | 52.81% | 9.339% | 30.85% | 15.62% | 49.5% | 32.21% | 90.41% | 15.71% | 41.39% | 38.31% | 109.5% | 38.46% | 110% | 45.01% | 128.7% | 124.2% | 259.6%
| Investering/investeringen | - | 3.763% | 7.478% | 11% | 3.334% | 6.549% | 9.645% | 2.906% | 5.62% | 8.288% | 5.597% | 15.96% | 4.525% | 13.81% | 5.906% | 12.34% | 17.77% | 5.478% | 11.41% | 16.41% | 5.049% | 10.48% | 15.05% | 7.383% | 21.74% | 5.239% | 16.79% | 7.145% | 22.12% | 12.86% | 31.15% | 7.145% | 18.79% | 14.77% | 36.48% | 15% | 37.91% | 16.91% | 43.24% | 86.08% | 178.8%
Legende: | -1
0
0
0
0
0
1
Indicatieve referentiewaarden voor kostenhaalbaarheid
Totale jaarlijkse kost van techniek in verhouding tot … | aanvaardbaar | verder te bespreken | onaanvaardbaar
Omzet | < 0,5% | 0,5 – 5% | > 5%
Toegevoegde waarde | < 2% | 2 – 50% | > 50%
Bedrijfswinst | < 10% | 10 – 100% | > 100%
Investeringskost in verhouding tot … | aanvaardbaar | verder te bespreken | onaanvaardbaar
Gemiddelde investering van laatste 5 jaar | < 10% | 10 – 100% | > 100%

## Legende haalbaarheid
Legende: | -1
0
0
0
0
0
1

## Overzicht kostprijzen
Groen = Data VITO: uitbating exclusief afschrijving en exclusief slibkosten (tenzij anders vermeld)
Wit = Info Bedrijven
Vetgedrukt = waarde gebruikt in berekening economische haalbaarheid
Techniek | Verwijderingspercentage |  |  |  | Investering EUR | Vaste kost EUR | Uitbating EUR/m³ (tenzij anders vermeld) | Uitbating EUR/jaar | Specificaties | Offerte/geïnstalleerd/ andere | Bron/Opmerkingen
Buffer bovengronds |  |  |  |  | 100-300 /m³ buffer |  |  |  | 300-3000m³
BF bovengronds (onderdeel van BF+FC+ZF) |  |  |  |  | 120 /m³ buffer | ? | jaarlijkse kost slib&reiniging 9740 (=0,19 /m³ afvalwater) | deel van 10 000 interne opvolging (1u/dag) +deel van 2400-6000/jaar externe opvolging voor piloot BF+FC | 500m³ | offerte | middelgroot (8ha) nog geen info bijkomende kosten vergunning, architect, veiligheidscoördinator… geen info over kosten slib/reiniging momenteel piloot BF+FC in werking
Buffer bovengronds (trechtervormig) |  |  |  |  | 180 /m³ buffer | 35 000 euro | +opvolging en reiniging/slibkosten | inschatting milieucoörd 2500/jaar | 400m³ | geïnstalleerd | groot, deels ingegraven buffertank nog geen informatie over kosten interne opvolging, reiniging/slibbehandeling en onderhoud (vb. pompen) vaste kost omvat architect, projectcoördinatie, onderzoek, elektriciteit, riolering, afgraven, aansluiting
BF (onderdeel van BF+ZF+oliewaterscheider) |  |  |  |  | 30 000 (60 /m³ buffer) | deel van schatting 110 000 | ? |  | 512m³ | geïnstalleerd | middelgroot, enkel totaalkost (191 000) gegeven, geen concrete informatie (wel offerte ZF van 51 000), via mail kost buffertank 30 000 doorgekregen
BF (onderdeel van BF+ZF+AK) |  |  |  |  | ongeveer 33700 (112/m³) | deel van 70600 (omtrent 30 000-40 000) |  | deel van 8720 euro | 300 m³ | geïnstalleerd | groot, vaste kost opgesplitst in gedeelte gerelateerd aan buffer 33700 en overige 70600
BF (onderdeel van BF+BZ) |  |  |  |  | 10 000 euro (1333/m³ buffer) | deel van 140 000 | ? | deel van extern 3576 + intern 1u/week (2000) | 7,5 m³! | geïnstalleerd | klein, buffer 7500 liter plaatsinname 150m² 20% van 3576 jaarlijkse kost voor externe is kost externe opvolging installatie
Buffer bovengronds (BF) |  |  |  |  | 120-270 /m³ buffer 150/m³ buffer | 25 000 - 60 000 40 000 | 0,2 - 0,35 0,25 | 500-3000 2500 | 300-500 m³ | Afgeleide kosten Meest waarschijnlijk | personeelstkost min 0,5u/week - max zelfde + voorbeeldkost MC
BF ondergronds (onderdeel van BF+FC+ZF) |  |  |  |  | 160-250 /m³ buffer | ? |  |  | 1000m³ | offerte | nog geen info bijkomende kosten vergunning, architect, veiligheidscoördinator…
Buffer ondergronds |  |  |  |  | deel van 315 000 (60 000-120 000) | deel van 315 000 (ongeveer 200 000 - 250 000) |  |  | 400m³ | geïnstalleerd | groot, vaste kost incl dienstgebouw?
Buffer ondergronds (onderdeel van BF+lamellenafscheider+ZF) |  |  |  |  | deel van 246 000 bufferput (105 000 - 210 000) | deel van 246 000 bufferput (ongeveer 50 000 - 150 000) |  |  | 500m³+200m³ | geînstalleerd | groot, 20m³/u kost van gebouw (74 000) weggelaten
Buffer ondergronds (BF ondergronds) |  |  |  |  | 150-300 /m³ buffer | 50 000 - 200 000 | 0,2 - 0,35 0,25 | 500-3000 2500 | 400-1000m³ | Afgeleide kosten Meest waarschijnlijk | geen concrete info vaste kost, ontbreekt voor ondergrens uitbating idem bovengronds
Zandfiltratie | 5 - 10 | 50 - 95 | 5 - 10 | 5 - 10 | 25000 - 75000 |  | 0,05 - 0,10 |  |  |  | Personeelskost?
zandfilter (na BF) |  |  |  |  | 51730 | ? | ? | ? | 50m³/u | offerte | middelgroot, zandfilter, afdekking filter, pneumatisch paneel voor luchttoevoer, 19 ton filterzand, transport, handleiding, 3 bezoeken zonder civiele en elektrische werken (schatting totale kost WZI incl buffer, bezink en KWS= 300 000)
zandfilter (na BF) |  |  |  |  | 91532 | civiele werken en aansluiting | ? | ? | 2 filters van 25 m³/h | offerte | middelgroot, inrichting voor luchtinspuiting en ontluchting, pH-correctie, 2 filters + filtermedia, aanvoer- en spoelpompen, besturingskast, voormontage, handleiding, levering, afladen opstarten; bouwkundige werken/aansluitingen niet inbegrepen
zandfilter (na BF) |  |  |  |  | 94500 | civiele werken | ? | ? | 2 filters van 25 m³/h | offerte | middelgroot, levering, installatie, opstart, opleiding, handleiding voor 2 filters + filtermedia voor verwijdering van metalen, pompen, meters, kleppen. 4.550 € levering en plaatsing surpressor voor luchtspoeling. 1.900 € levering en plaatsing pH-correctie;
zandfilter (onderdeel van BF+FC+ZF) |  |  |  |  | 108 938 | deel van 127 000 | ? | ? | 2 filters van 25 m³/h | offerte | middelgroot, levering, plaatsing en inbedrijfsname (opvolging tot 6 maanden) van systeem zandfiltratie + lozing , documentatie, opleiding
cycloon zandfilter |  |  |  |  | 138 800 (montage inbegrepen) | ? | ? | ? | 2 filters voor 30 m³/u | offerte | groot, inclusief montage, kost civiele werken onbekend
zandfilter (2e hands, onderdeel van BF+lamellenseparator+ZF) |  |  |  |  | 30 000 | deel van 37 000 | ? | ? | ? | aankoop | groot, vaste kost is totale vaste kost - lamellenseparator (50 000), waterzuiveringsgebouw en bufferput, Vaste kost omvat elektriciteit, verlichting, telemetrie, beluchting, bufferbekken
zandfilter (onderdeel van BF+ZF) |  |  |  |  | 37 720 | 16320 + civiele werken | ? | ? | ? | offerte | groot, vaste kost is integratie in zuivering, civiele werken niet inbegrepen
huur ZF (onderdeel van BF+AK+ZF) |  |  |  |  | huurkosten +1000 | deel van 70 600 (incl BF) | 0,02 +kosten reiniging/slib | +deel van 8720 euro +821 euro nut | 1000 kg | geïnstalleerd | groot vaste kosten incl BF 70600 installatie en elektriciteit ong 20 000
zandfilter (toevoeging aan BF+BZ) |  |  |  |  | 35000 | geen | ? | 5000 euro |  | geschatte totaalkost voor plaatsing | klein, totaalkost voor plaatsing, jaarlijkse kost voor totaal opvolging
Zandfilter (ZF) |  |  |  |  | 35 000 - 110 000 80 000 | 35 000 - 90 000 60 000 | 0,05-0,15/m³ 0,1 | 5000 - 15 000 10 000 | 2 filters van 25 m³/h of 1 van 50 m³/h | Afgeleide kosten Meest waarschijnlijk | vaste kost incl buffer jaarlijkse uitbating incl buffer
AK-behandeling |  | nvt | nvt | nvt | 35000 - 300000 |  | 0,02 - 0,20* |  | * excl. AK |  | Personeelskost?
AK (onderdeel van ondergronds BF+FC+AK) |  |  |  |  | 30 000 | deel van studiewerk 36000 + deel van 315 000 (incl ondergronds BF) | 1000 euro per vulling (0,26 /m³) |  | ? 2 filters | geïnstalleerd | groot 36 000 studiewerk
aankoop AK |  |  |  |  | 33950 |  | per hervulling (/4 jaar): 253 tot 974 + aantal kg (2*1000 tot 2*8500)*prijs per kg: (1,18 tot 1,70) (=0,05-0,8) |  | 2*1000 - 2*8500 kg AK | offerte | aanname hervulling per 4 jaar
huur AK |  |  |  |  | 69-400€ levering + 15-30€/dag |  |  |  |  | offertes
huur AK (onderdeel van BF+ AK+ZF) |  |  |  |  | huurkosten +1000 | deel van 70 600 (incl BF) | 0,4 +kosten reiniging/slib | +deel van 8720 euro +821 euro nut | 1*8500 kg | geïnstalleerd | groot vaste kosten incl BF 70600 installatie en elektriciteit ong 20 000
Actief Kool filtratie (AK) |  |  |  |  | 30 000 - 80 000 | 35 000 - 90 000 | 0,1 - 0,8 | 5000 - 15 000 | 2*1000 - 2*8500 kg AK | Afgeleide kosten | vaste kost incl buffer jaarlijkse uitbating incl buffer aanname vulling per 4 jaar
bezinking | 10 - 20 | 50 - 60 | 5 - 15 | - | 50000 - 100000 |  | 0,005 - 0,10 |  |  |  | onderschatting, personeelskosten nog mee te rekenen
bezinkbekken |  |  |  |  | 15000 (15 000/ha) | ? | ? | ? | 10,8 m³ | aankoop | klein bedrijf, plaatsing op bestaande buffer
bezinkbekken (met oliewaterscheiding)& BZ+BF+coalisentie& 3 bezinkbekkens |  |  |  |  | 220 000 (73 000/ha) =deel (2/3) van totaalkost ongeveer 330 000: 16859 +195 000 +120 000 | 110 000 =deel van vaste kosten inbegrepen in totaalkost van 330 000 (1/3) | 5300 reiniging filters en riolering (=0,55m³) | 1750 advies MC | 35 m³& 100m³& ?? M³ | geïnstalleerd | groot bedrijf, opp terrein onbekend maar mogelijk zeer groot incl. voorbereidende werken toevoegen bezinkbekken aan bestaande olie water afscheider kosten reinigen riolering 2x 1000 /jaar slechts helft in rekening gebracht als benadering van enkel bijkomende specifieke kosten bekkens en filters tov enkel KWS met afvoer, zelfde voor 2x 4300 reiniging filters huur buffercontainer grootteorde 3120/jaar uit andere offerte in mindering bij investering 8300 analyses
slibvangputten + olieafscheiders (zonder BF) |  |  |  |  | 50000 (16700/ha) | ? 50% aankoop is 25 000? | 10 000 €/jaar reiniging&slib (=0,52/m³) zonder personeel ongeveer 0,2 - 0,45 /m³ | opvolging inbegrepen | ? | indicatieve prijzen | middelgroot (wel meerdere vestigingen); Prijs slibverwijdering en jaarlijks reinigen riolering=12500-15000 euro/jaar Telefonisch vermeld 1/3 kosten reinigen riolering Inclusief interne personeelskosten
lamellenafscheider (onderdeel van ondergronds BF + lamellenafscheider + ZF) |  |  |  |  | lamellenafscheider deel van 70 000 (ongeveer 50 000) | ongeveer 30 000 - 40 000 excl buffer: + deel van 70 000 lamellenseparator + deel van 17 840 elektro en verlichting |  |  |  | info bedrijf | groot kost lamellenseparator 50 000 volgens andere offerte
BZ (onderdeel van BF+BZ) |  |  |  |  | 15 000 | 140 000 incl buffer | ? | extern 716 - 3576 + intern 1u/week (2000) | 2 x 12,5 m³ | geïnstalleerd | klein behalve voor investering inclusief kosten buffer geen info over slibverwijdering 20% van 3576 jaarlijkse kost voor externe is kost externe opvolging installatie
Bezinking (BZ) |  |  |  |  | 15 000 - 50 000 /ha | 25 000 - 100 000 | 0,4-0,8 | 1000 - 6000 | 10 - 60 m³/ha | Afgeleide kosten | vaste kost exclusief kosten buffer, uitbating inclusief buffer Interne&externe personeelskosten inbegrepen in reiniging/slibverwijdering
fysico-chemie | 10 - 60 | 80 - 95 | 10 - 20 | 65 - 75 | 400000 - 900000 |  | 0,55 - 1,00 |  |  |  | lijkt onderschatting, prijs van enkel chemicaliën ligt al bijna in dit bereik
fysicochemie (onderdeel van ondergronds BF+FC+AK) |  |  |  |  | 170 000 | deel van 351 000 + vergunningen etc. | 0,38 chemicaliën +reiniging/slib | 42 000/jaar + intern personeel |  | geïnstalleerd | groot inclusief 36 000 studiewerk, exclusief prestaties eigen medewerkers en vergunningsaanvragen uitbating= analyse+chemicaliën+onderhoud;
fysicochemie (onderdeel van ondergronds BF+FC) |  |  |  |  | 115 000 | gebouw 74 000 + civiele werken | 0,39 chemicaliën +reiniging/slib | 76 411/jaar (=4,52 /m³) |  | offerte | groot, 16900m³/jaar, incl. intensieve opvolging en analyses, excl. Eigen personeel
fysicochemie (onderdeel van BF+FC+ZF) |  |  |  |  | 105 000 | deel van 127 000+civiele werken; schatting totaalkost 500 000 | geschat 0,08 chemicaliën +reiniging/slib | deel van schatting door leverancier 22 000 |  | offerte+werking piloot | middelgroot
Fysicochemie (FC) |  |  |  |  | 100 000 - 175 000 | 100 000 - 250 000 | 0,4 - 0,6 /m³ | 20 000 - 75 000 |  | Afgeleide kosten | vaste kost excl buffer uitbating/m³ excl buffer
case DAF |  |  |  |  | 105 000 |  | niet gegeven |  | 70m³/u | prijzen BBT WASS | aankoopkost met pompen en doseringsunit
case DAF |  |  |  |  | 75 000 |  | niet gegeven |  | 30m³/dag | prijzen BBT WASS | aankoopkost met pompen en doseringsunit
DAF |  |  |  |  | 50 000 | 30 000 | 0,4 - 0,6 | 6000 | 1,5m³/u | informatie leverancier | kleinste units beginnen vanaf 1,5m³/u, alle groottes mogelijk aankoop en vaste kost all-in, volledig operationeel uitbating 0,5u/ dag intern + 500-1000 / jaar extern
Luchtflotatie (klein) |  |  |  |  | 50 000 - 100 000 | 30 000 - 90 000 | 0,4 - 0,6 | 6 000 - 20 000 | 1,5m³ - 3 m³/u (of meer) |  | Te beschouwen als kleine variant van fysicochemie uitbating/m³ excl buffer jaarlijkse uitbating incl buffer
Overkapping |  |  |  |  | 100-150/m² |  |  |  |  | offerte?
overkapping |  |  |  |  | 142/m² | [5 empty] | excl, branddetectie+elektriciteit…
Overkapping (loods draaisels + opvangssysteem koelemulsie) |  |  |  |  | 156107 |  | (111 +1500 €/jaar) |  |  | geïnstalleerd | loods + betonaanpassingen + pompen + elektriciteit + veiligheidscoordinatie + werken eigen mensen + tank met beveiligingen (excl voorbereidende werken) Uitbating=keuring tank + afvoer en verwerking koelemulsie
Overkapping |  |  |  |  | 120-180/m² |  |  |  |  | Afgeleide kosten
buffer 300m³ + ZF + KWS + bezinkputten |  |  |  |  | 191 517 BF+ZF | schatting 110 000 |  |  |  | aankoop + plaatsing | middelgroot, civiele en elektrische werken inbegrepen in schatting totale kost
FC-ZF (excl BF) |  |  |  |  | 216 722 | 126 662 | schatting totaal door leverancier 0,86/m³ | 50 ton droog slib van C/F na 3 jaar werking (8ha werf) +9740 euro slib verwijderd (enkel riolering en buffer) 3600-4800 euro/jaar voor chemicaliënchemicaliën personeel intern 5u/week -> 10 000 euro/jaar + personeel extern (200-500/maand) |  | offerte+werking piloot | middelgroot; investering: 366 919 - 26 499 van chemicaliën - gem.kosten 115 825 Schatting all-in incl gebouw en BF 500 000-550 000 geen info vergunningen, veiligheidscoördinator, architect…
buffer ondergronds 400m³ + FC + AK |  |  |  |  | totaalkost 551 000 | studiewerk 36000 | 2500 euro/maand onderhoud + 300 euro /maand chemicaliën + 1000 euro / maand analyses + 1000 euro per hervulling AK |  | 400 m³ BF | info bedrijf | Groot bedrijf, exclusief prestaties eigen medewerkers en vergunning
ondergronds BF + lamellenafscheider + ZF |  |  |  |  | lamellenafscheider deel van 70 000 + ZF 30 000 + deel van 246 000 BF | 407480: 26 600 studiewerk (6% totaalkost) + deel van 70 000 lamellenseparator, telemetrie, beluchting, bufferbekken, leidingwerk, slibafvoer + 17 840 elektro en verlichting +deel van 246 000 bufferput +74 000 waterzuiveringsgebouw |  |  | 700 m³ BF | info bedrijf | groot kost lamellenseparator 50 000 volgens andere offerte
buffer+bezinking |  |  |  |  | totaalkost 167 522 |  | 298/maand externe opvolging |  |  |  | klein
BF+ZF+AK |  |  |  |  | 2000 (levering ZF-AK) | incl BF: 104 000 - (schatting) 175 000 | 0,4 | 8720 personeel +821 nutsvoorzieningen | 300m³ | geplaatst | groot, vaste kost inclusief buffer, incl architect en vc kosten direct gerelateerd aan buffer ongeveer 33700, overige (vast) 70 600
coalisentiefilter/voorbezinker (100m³)/ buffer (100m³,huur)/ (biologie) |  |  |  |  | 169 304 €(jaar 1) 35 273 € (jaar 2) | [5 empty] | Totaalkost per jaar, EXCL. AANKOOP BIOLOGIE! Incl wateranalyses, opvolging
bufferbekkens-biofilter-AK |  |  |  |  | 300000 |  | 35 000 € /4jaar voor AK |  |  | geïnstalleerd | ??
fysico-chemie-lamellenscheider-zandfilter |  |  |  |  | 80 000 |  |  |  |  | geïnstalleerd | NL: niet meegerekend 6 jaar oud
Combinaties
Besparing: heffingen verminderen | [6 empty] | van 30 000 naar 3000€/jaar: 9000/ha*jaar |  |  | na installatie buffer + zandfilter | bij middelgroot, zie tabblad Heffingen voor berekening heffingen
Reiniging werf door derden | [6 empty] | 11600 |  |  |  | werkuur speciale veegwagen + verwijderen veegvuil
Reinigen werf eigen personeel |  |  |  |  | 4600 |  | 2520+1500 €/jaar |  |  |  | aankoop borstelbulldozer+aanpassing+personeelskost+ onderhoud
Droge reiniging gemorste olie/benzine | [6 empty] | 1785 €/jaar |  |  |  | Excl. aankoop product: 150 euro/200l
Analyses afvalwater | [6 empty] | 4000-7500 €/jaar |  |  |  | Ongeveer 1000 euro/staal afh van welke parameters
Studiewerk (complexere WZI) |  |  |  |  | 25 000 - 40 000 (6% totaalkost) |  |  |  |  | Meestal verrekend in aangepaste prijzen | Indien nodig, waarschijnlijk lager bij eenvoudige WZI (rekenen met percentage?)
Vergunningen |  |  |  |  | 2000 | [5 empty] | 2000 euro voor een nieuwe zuivering, 1250 euro voor aanpassing bestaande rubriek Altijd bouwvergunning verplicht voor nieuw gebouw (een buffer is geen gebouw?)
Algemene verhoudingen kosten (info EPA): water.epa.gov/scitech/wastetech/guide/treatment/upload/ch11.pdf |  |  |  |  | % van equipment cost
Infrastructuurwerken |  |  |  |  | vanaf 30 000 tot 300 000: ongeveer 35%-50% directe investeringskost | [5 empty] | 300.000 is doorgaans inbegrepen ingrijpende bouwwerken (vb. waterzuiveringsgebouw)
Andere/algemeen
Plaatsverliezen hypothetisch micro (BF) |  |  |  |  | of 22 000 euro (equivalent 2700/jaar) -> 120 euro /m³ buffer |  | of 3400 euro/jaar |  |  |  | hoeveel voor micro? 1,67%: 100m² voor 0,6ha? Aanname h=2m 3400 euro/jaar
Plaatsverliezen hypothetisch klein (BF+ZF) |  |  |  |  | of 36 000 euro (equivalent 4400/jaar) |  | of 11 600/jaar |  |  |  | BF: 150m² voor 1ha? Aanname h=2m ZF: 8m²: 2 stuks diameter 1,8m Samen 1,58%: 158m² voor 1ha
[5 empty] | 90 000 euro =220 euro/m² * 408 m² (equivalent 11 000/jaar) ondergrens op 1/2? |  | 40 000 euro/jaar = verlies van 1,36% toegevoegde waarde (ong 3 000 000) |  |  |  | Middelgroot (3ha=30 000m²) Gebouw van 10m*12m voor FC+ZF + 2 bovengrondse buffers van 10,6m diameter (1000m³) =totaal ong. 120+288= 408m² 220 euro/m² voor aankoop en inrichting nieuwe grond Op 50 000m² met opgeslagen materiaal en 20 000m² met wegenis of daken voor bedrijf: 408/50 000=0,82% voor middelgroot: 408/30 000=1,36%
Plaatsverliezen (vb. BF+FC+ZF) |  |  |  |  | 0 - 220 /m² 220 /m² |  |  |  |  | Afgeleide kosten Meest waarschijnlijk | Gegeven door sector 220 euro/m² voor aankoop&inrichting nieuwe grond Meest waarschijnlijk helft van gegeven kost: niet altijd volledige oppervlakte nieuw aan te kopen en/of wordt voor andere investeringen ook niet in rekening gebracht (dus ook niet voor berekening van referentiewaarde)
Slibafvoer | [6 empty] | 0.05 |  |  |  | 0,05 /m³: 50 ton vast slib op 3 jaar voor werf van 5ha van FC euro per ton 75 verwerking, 6,8 heffing, 2,92 euro verworpen kost MH +euro per rit 427,68
Personeelskost vegen terrein | [6 empty] | 20 000/jaar personeel en onderhoud + 20 000/jaar afschrijving |  |  |  | 0,6 VTE bij meerdere vestigingen middelgroot 21 300 totaal jaarlijkse kost
Personeelskosten | [7 empty] | zie afzonderlijke technieken |  | Aangehaald op BC4 opvolging WZI: min 1u/week max 2 VTE | Laagst bij externe opvolging of eenvoudigste WZI (buffer), Hoogst bij interne opvolging C/F bij grootste vestigingen. 2 VTE bij biologie van site van 28ha, waar ook proceswater in terecht komt + slibverwerking van proces -> niet representatief
Heffingen | [7 empty] | zie tabblad heffingen

## Info Heffingen
Informatie heffingen | Heffingen.be: Heffingswetgeving (pdf) & Samenvatting methodiek (pdf in folder kostprijzen) |  | http://www.heffingen.be/onderneming-instelling-vereniging/de-berekening-van-de-heffing-op-de-waterverontreiniging-voor-ondernemingen-instellingen-verenigingen/
http://berekeningswizard.heffingen.be/
Tarieven per Vervuilingseenheid (VE) |  |  | Hoeveel % dalen de VE met WZI?
OW | 33.91
RWZI | 44.25 |  | =25% minder!
Berekening VE (vereenvoudigd) | Forfaitair |  | Gebaseerd op metingen
| Sector 32 metaal, sector 55 'andere' of sector 6 voeding (soms gebruikt voor glas) |  | Metingen van concentraties in lozingen en debiet geloosd/opgenomen water
| Tabellen met forfaitaire componenten ifv watervolume (geloosd bij afvalopslag) voor berekening aantal VE in pdf heffingswetgeving |  | Wegingen volgens formules in afdeling 4 van wetgeving (art. 35 quinquies)
| Blijkt in veel gevallen een grove overschatting in metaalsector: vb: site 16 000 m³ van 1000 VE forfaitair naar 60 of minder VE metinggebaseerd (€2,6/m³) |  | Vb component ZS:
| Ander vb. glas: 6320m³: 221 VE volgens ff 'andere', 265 VE volgens ff voeding, 385 VE volgens metingen (€0/m³) |  | Ook een kost verbonden aan meetinrichten en meetcampagnes (700-1000 euro per jaar)
| Ander vb. middelgroot bedrijf schroot van 30 000 naar 3 000 per jaar (€1,4/m³) |  | Bij lozing op RWZI minder dan lineair met aantal VE wegens vaste factoren zoals pompfactor
3 + 1 componenten: 1. oxideerbare stoffen: CZV, BZV, zwevend stof 2. metalen (9 verschillende met verschillend gewicht) 3. Totaal N en totaal P + Component verwerkbaarheid
Forfaitaire componenten | c1 | c2 | c3 | cV | som
sector 6 voeding | 0.038 | 0.001 | 0.009 | -0.006 | 0.042
sector 32 metaal | 0.028 | 0.023 | 0.009 | 0.005 | 0.065
sector 55 'andere' | 0.017 | 0.001 | 0.009 | 0.008 | 0.035
Meting componenten | mediaan concentratie lozingsdata alle bedrijven | eenh | param | schatting mediaan grafieken WZI | eenh
BOD | 29 | mg/l | BOD | 10 | mg/l
COD | 141.5 | mg/l | COD | 50 | mg/l
ZS | 29.5 | mg/l | ZS | 25 | mg/l
As | 0.01 | mg/l | As | 0.005 | mg/l
Ag | 0.01 | mg/l | Ag | 0.01 | mg/l
Cr | 0.01 | mg/l | Cr | 0.01 | mg/l
Zn | 0.36 | mg/l | Zn | 0.25 | mg/l
Cu | 0.049 | mg/l | Cu | 0.049 | mg/l
Cd | 0.001 | mg/l | Cd | 0.001 | mg/l
Pb | 0.04 | mg/l | Pb | 0.04 | mg/l
Hg | 0.00025 | mg/l | Hg | 0.00025 | mg/l
Ni | 0.02 | mg/l | Ni | 0.015 | mg/l
N tot | 5.2 | mg/l | N tot | 5 | mg/l
P tot | 0.46 | mg/l | P tot | 0.4 | mg/l
heffing | 0.38 | /m³ | heffing | 0.34 | /m³
Conclusie: Aannames heffingen
Rioollozers
Verwaarlozen overgangsmaatregel verwerkbaarheid, volledig in rekening gebracht
Geen invloed bij buffer, effect constantere lozing verwaarloosbaar |  |  | 0 euro
Verschil tussen heffing alle bedrijf en WZI |  |  | 0,04 euro/m³ = ondergrens, want bij alle bedrijf ook WZI inbegrepen 0,15 = bovengrens: aanname heffingen ongeveer 2/3 van deze zonder WZI
Verschil tussen heffing alle bedrijf en overkapping |  |  | 0,38 euro/m³ = ondergrens, want bij alle bedrijf ook WZI inbegrepen 0,5 = bovengrens: aanname heffingen zonder WZI zoals lijn hierboven
Verandering van forfaitair naar metinggebaseerd bij WZI |  |  | 1,4 - 2,6 euro/m³ bij schroot, 0 - 0,04 euro/m³ bij multi
Vervalt bij volledige overkapping |  |  | 1,5 - 2,75 euro/m³ bij schroot, 0 - 0,38 euro/m³ bij multi
Note on B12: Vander Aa Sander: De vuilvracht N kent 5 verschillende componenten, m.n.:  N1: de vuilvracht veroorzaakt door de zuurstofbindende stoffen en de zwevende stoffen  N2: de vuilvracht veroorzaakt door de lozing van zware metalen  N3: de vuilvracht veroorzaakt door de lozing van de nutriënten stikstof en fosfor  Nk: de vuilvracht veroorzaakt door de lozing van koelwater (niet bij ff)  Nv: de vuilvracht gerelateerd aan de verwerkbaarheid van het geloosde afvalwater (niet bij ff)
Note on A17: Vander Aa Sander: Lozingsdata uit tabel 10 van draft 4 overgenomen
Note on B17: Vander Aa Sander: de mediaan van bedrijven zonder WZI nodig?

## Haalbaarheid_Febem_2009-1012 (hidden)
| Omzet | Toegevoegde waarde | Bedrijfsresultaat | Investeringen
MEDIAAN
Micro | 1131937 | 437939.5 | 55331.25 | 157993.25
Klein | 7660328.3214 | 1643279.25 | 158177.2143 | 476861.2143
Middelgroot | 13501023.25 | 3933010 | 1689577 | 1411149
Groot | 10952004.5365 | 3738236.0417 | 185322.2448 | 2099464.8264
Note on D1: Vanassche Stella: Voor het bedrijfsresultaat heb ik de correctie naar 2013 anders berekend omdat er anders een correctie van -209% moest gebeuren

## Haalbaarheid_Schroot_2009-2012 (hidden)
| Omzet | Toegevoegde waarde | Bedrijfsresultaat | Investeringen
MEDIAAN
Micro | 1697021.75 | 222675.125 | 54744.25 | 40687
Klein | 11396193.625 | 804416 | 206643 | 149635.375
Middelgroot | 35134028 | 3243244.5 | 1342370.5 | 550076.125
Groot | 161008383.25 | 5999224.9375 | 2379026.25 | 2318998.3125

## Beoordelingstabel haalbaarheid
Indicatieve referentiewaarden voor kostenhaalbaarheid
Totale jaarlijkse kost van techniek in verhouding tot … | aanvaardbaar | verder te bespreken | onaanvaardbaar
Omzet | < 0,5% | 0,5 – 5% | > 5%
Toegevoegde waarde | < 2% | 2 – 50% | > 50%
Bedrijfswinst | < 10% | 10 – 100% | > 100%
Investeringskost in verhouding tot … | aanvaardbaar | verder te bespreken | onaanvaardbaar
Gemiddelde investering van laatste 5 jaar | < 10% | 10 – 100% | > 100%